## 07-2026
Bruto prijslijst assortiment per 1 juli 2026 (exclusief btw)
Artikelcode | Omschrijving | Bruto | Kortinggroep | Besteleenheid
10010 | Ballast LSI C 4,6,8W 230V 50Hz | 26.03 | TRD | 1
10020 | Ballast LSI C 7,9,11W 230V 50Hz | 26.03 | TRD | 1
10030 | Ballast LSI C 13W 230V 50Hz | 26.03 | TRD | 1
10040 | Ballast LSI C 18W 230V 50Hz | 26.03 | TRD | 1
10050 | Ballast LSI C 18W 220V 60Hz (!) | 26.03 | TRD | 1
10060 | Ballast LSI C 26W 230V 50Hz | 26.03 | TRD | 1
10070 | Ballast 18W+24W/TCL/TCF + 28W/TC-DD 230W 50Hz | 26.03 | TRD | 1
10080 | Ballast TC 5,7,9,11W 230V 50Hz | 26.03 | TRD | 1
10090 | Ballast TC 10,13W 230V 50Hz | 26.03 | TRD | 1
102400 | Rechner IAS-10-A22-S-M12-PA/VAb-Z02-0 | 400.6 | REC | 1
102420 | Rechner IAS-10-A22/65-S-M12-PA/VAb-Z02-0 | 332.44 | REC | 1
16.03.050 | Altenburger IR S Infraroodzender 5 Kanalen | 167.56 | ALT | 1
16.03.060 | Altenburger IR E Infraroodontvanger | 96.76 | ALT | 1
191910 | Rechner CONNECTOR haaks nr.16a M12 met 5 mtr kabel | 54.77 | REC | 1
191920 | Rechner CONNECTOR haaks 4-pin, met 10m PVC-kabel | 111.91 | REC | 1
194001 | Rechner A-KLV-D16-PG16-MS/Viton | 177.1 | REC | 1
20000101 | PCI 1x070 P:RA 2,0mtr S:AEH 1x1,0mtr | 160.01 | TRT | 1
20000140 | VERDEELBLOK MINIconnect 6 voudig GROEN | 21.14 | TRT | 1
20000141 | KABEL 1,5mtr MINIconnect GROEN max. 50V 2x0,75mm AEH | 9.99 | TRT | 1
20000142 | KABEL 2,0mtr EURO en MINIconnect verd.blok 6-voudig 230V wit | 21.17 | TRT | 1
20000143 | KABEL 1,5mtr MINIconnect WIT 230V 2x0,75mm AEH | 9.99 | TRT | 1
20000144 | KABEL 2,0mtr MINIconnect WIT 230V 2x0,75mm AEH | 11.03 | TRT | 1
20000148 | KABEL 1,5mtr MINIconnect GROEN max. 50V GU5,3 | 18.35 | TRT | 1
20000472 | TRAFO 060VA P:EUR 2,0mtr S:AEH 1x0,5mtr | 80.79 | TRT | 1
20000475 | TRAFO 105VA P:EUR 2,0mtr S:AEH 2x1,5mtr | 87.62 | TRT | 1
20000478 | TRAFO 105VA P:EUR 2,0mtr S:AEH 2x0,5mtr | 85.13 | TRT | 1
20000846 | Verdeelblok SERIE terminaLED constant current 60VDC | 7.84 | TRL | 1
20000854 | Verdeelblok PARALLEL terminaLED constant current 60VDC | 7.84 | TRL | 1
20002027 | EM Module FL 4-70W (incl. Status-Led) | 96.53 | TRN | 1
20002052 | ACCU C2A NiCd 1,6Ah Cs 1x2 cel | 22.35 | TRN | 1
20002082 | ELB DALI T8 4x18W (QTiDALI 4x18 Dim) | 130.24 | TRE | 1
20002091 | PCI 1x20W HID-PV C 20/S Inbouw | 151.79 | TRE | 1
20003000 | I-SELECT PLUG 42K2 0,25W 1% | 1.37 | TRL | 1
20003001 | I-SELECT PLUG 26K1 0,25W 1% | 1.37 | TRL | 1
20003002 | I-SELECT PLUG 15K0 0,25W 1% | 1.37 | TRL | 1
20003003 | I-SELECT PLUG 10K0 0,25W 1% | 1.37 | TRL | 1
20003004 | I-SELECT PLUG 40K2 0,25W 1% | 1.37 | TRL | 1
20003005 | I-SELECT PLUG 64K9 0,25W 1% | 1.37 | TRL | 1
20003006 | I-SELECT PLUG 47K5 0,25W 1% | 1.37 | TRL | 1
20003007 | I-SELECT PLUG 43K2 0,25W 1% | 1.37 | TRL | 1
20003008 | I-SELECT PLUG 36K5 0,25W 1% | 1.37 | TRL | 1
20003010 | I-SELECT PLUG 28K7 0,25W 1% | 1.37 | TRL | 1
20003011 | I-SELECT PLUG 17K8 0,25W 1% | 1.37 | TRL | 1
20003012 | I-SELECT PLUG 12K1 0,25W 1% | 1.37 | TRL | 1
20003013 | I-SELECT PLUG 9K31 0,25W 1% | 1.37 | TRL | 1
20003014 | I-SELECT PLUG 6K49 0,25W 1% | 1.37 | TRL | 1
20003015 | I-SELECT PLUG 3K83 0,25W 1% | 1.37 | TRL | 1
20003016 | I-SELECT PLUG 12K4 0,25W 1% | 1.37 | TRL | 1
20003017 | I-SELECT PLUG 17K4 0,25W 1% | 1.37 | TRL | 1
20003018 | I-SELECT PLUG 32K4 0,25W 1% | 1.37 | TRL | 1
20003019 | I-SELECT PLUG 57K6 0,25W 1% | 1.37 | TRL | 1
20003020 | I-SELECT PLUG 61K9 0,25W 1% | 1.37 | TRL | 1
20003021 | I-SELECT PLUG 35K7 0,25W 1% | 1.37 | TRL | 1
20003022 | I-SELECT PLUG 34K0 0,25W 1% | 1.37 | TRL | 1
20003023 | I-SELECT PLUG 54K9 0,25W 1% | 1.37 | TRL | 1
20003024 | I-SELECT PLUG 63K4 0,25W 1% | 1.37 | TRL | 1
20003025 | I-SELECT PLUG 66K5 0,25W 1% | 1.37 | TRL | 1
20003026 | I-SELECT PLUG 71K5 0,25W 1% | 1.37 | TRL | 1
20003027 | I-SELECT PLUG 22K0 0,25W 1% | 1.37 | TRL | 1
20003028 | I-SELECT PLUG 56K0 0,25W 1% | 1.37 | TRL | 1
20003029 | I-SELECT PLUG 442 Ohm 0,25W 1% | 1.37 | TRL | 1
20003030 | I-SELECT PLUG 9K53 0,25W 1% | 1.37 | TRL | 1
20003031 | I-SELECT PLUG 9K76 0,25W 1% | 1.37 | TRL | 1
20003032 | I-SELECT PLUG 12K0 0,25W 1% | 1.37 | TRL | 1
20003033 | I-SELECT PLUG 49K9 0,25W 1% | 1.37 | TRL | 1
20003034 | I-SELECT PLUG 6K19 0,25W 1% | 1.37 | TRL | 1
20003035 | I-SELECT PLUG 93K1 0,25W 1% | 1.37 | TRL | 1
20003036 | I-SELECT PLUG 21K5 0,25W 1% | 1.37 | TRL | 1
20003037 | I-SELECT PLUG 309K0 0,25W 1% | 1.37 | TRL | 1
20003038 | I-SELECT PLUG 100K0 0,25W 1% | 1.37 | TRL | 1
20003039 | I-SELECT PLUG 3K16 0,25W 1% | 1.37 | TRL | 1
20003040 | I-SELECT PLUG 7K5 0,25W 1% | 1.37 | TRL | 1
20003041 | I-SELECT PLUG 9K09 0,25W 1% | 1.37 | TRL | 1
20003042 | I-SELECT PLUG 11K0 0,25W 1% | 1.37 | TRL | 1
20003043 | I-SELECT PLUG 5K62 0,25W 1% | 1.37 | TRL | 1
20003044 | I-SELECT PLUG 33K0 0,25W 1% | 1.37 | TRL | 1
20003045 | I-SELECT PLUG 38K3 0,25W 1% | 1.37 | TRL | 1
20003046 | I-SELECT PLUG 5K36 0,25W 1% | 1.37 | TRL | 1
20003047 | I-SELECT PLUG 44K2 0,25W 1% | 1.37 | TRL | 1
20003048 | I-SELECT PLUG 47K0 0,25W 1% | 1.37 | TRL | 1
20003049 | I-SELECT PLUG 56K2 0,25W 1% | 1.37 | TRL | 1
20003050 | I-SELECT PLUG 53K6 0,25W 1% | 1.37 | TRL | 1
20003051 | I-SELECT PLUG 68K0 0,25W 1% | 1.37 | TRL | 1
20003052 | I-SELECT PLUG 2K05 0,25W 1% | 1.37 | TRL | 1
20003053 | I-SELECT PLUG 110K0 0,25W 1% | 1.37 | TRL | 1
20003054 | I-SELECT PLUG 215K0 0,25W 1% | 1.37 | TRL | 1
20003055 | I-SELECT PLUG 61K7 0,25W 1% | 1.37 | TRL | 1
20003056 | I-SELECT PLUG 97K6 0,25W 1% | 1.37 | TRL | 1
20003057 | I-SELECT PLUG 80K6 0,25W 1% | 1.37 | TRL | 1
20003058 | I-SELECT PLUG 60K4 0,25W 1% | 1.37 | TRL | 1
20003059 | I-SELECT PLUG 14K30 0,25W 1% | 1.37 | TRL | 1
20003060 | I-SELECT PLUG 130K0 0,25W 1% | 1.37 | TRL | 1
20003061 | I-SELECT PLUG 88K7 0,25W 1% | 1.37 | TRL | 1
20003062 | I-SELECT PLUG 14K0 0,25W 1% | 1.37 | TRL | 1
20003063 | I-SELECT PLUG 0K18 0,25W 1% | 1.37 | TRL | 1
20003064 | I-SELECT PLUG 1K62 0,25W 1% | 1.37 | TRL | 1
20003065 | I-SELECT PLUG 2K26 0,25W 1% | 1.37 | TRL | 1
20003066 | I-SELECT PLUG 7K32 0,25W 1% | 1.37 | TRL | 1
20003067 | I-SELECT PLUG 8K33 0,25W 1% | 1.37 | TRL | 1
20003068 | I-SELECT PLUG 20K0 0,25W 1% | 1.37 | TRL | 1
20003069 | I-SELECT PLUG 0K51 0,25W 1% | 1.37 | TRL | 1
20003070 | I-SELECT PLUG 4K12 0,25W 1% | 1.37 | TRL | 1
20003071 | I-SELECT PLUG 6K25 0,25W 1% | 1.37 | TRL | 1
20003072 | I-SELECT PLUG 69K8 0,25W 1% | 1.37 | TRL | 1
20003073 | I-SELECT PLUG 2K21 0,25W 1% | 1.37 | TRL | 1
20003074 | I-SELECT PLUG 1K15 0,25W 1% | 1.37 | TRL | 1
20003075 | I-SELECT PLUG 3K09 0,25W 1% | 1.37 | TRL | 1
20003076 | I-SELECT PLUG 0K324 0,25W 1% | 1.37 | TRL | 1
20003077 | I-SELECT PLUG 0K845 0,25W 1% | 1.37 | TRL | 1
20003078 | I-SELECT PLUG 2K87 0,25W 1% | 1.37 | TRL | 1
20003079 | I-SELECT PLUG 1K87 0,25W 1% | 1.37 | TRL | 1
20003080 | I-SELECT PLUG 2K32 0,25W 1% | 1.37 | TRL | 1
20003081 | I-SELECT PLUG 2K7 0,25W 1% | 1.37 | TRL | 1
20003082 | I-SELECT PLUG 16K5 0,25W 1% | 1.37 | TRL | 1
20003083 | I-SELECT PLUG 30K1 0,25W 1% | 1.37 | TRL | 1
20003085 | I-SELECT PLUG 18K0 0,25W 1% | 1.37 | TRL | 1
20007007 | Elpro Noodunit 230VAC tot 10W-25W incl.Accu (losse comp.) | 294.03 | TRN | 1
20007010 | Elpro Noodunit 230V tot 35W incl. LiFePO4 Accu (losse comp.) | 289.58 | TRN | 1
20009001 | ELB T5 1x80W (EL1x80ngn5) | 69.7 | TRE | 1
20009002 | ELB TC 1/2x18-57W (EL1/2x18-42TCs) | 69.7 | TRE | 1
20009003 | ELB TC 2x26-42W (EL2x32/42TCs) | 81.32 | TRE | 1
20009004 | ELB DALI TC 1/2x18-57W (EL1/2x26-42iDim-c) | 169.92 | TRE | 1
20009005 | ELB DALI T5 1x14-35W (EL1x14-35iDim) | 141.6 | TRE | 1
20009006 | ELB T5 3/4x14/24W HF-Pi TL5/PL-L | 62.55 | TRE | 1
20009007 | ELB DALI T5 2x80W (EL2x80iDim) | 177 | TRE | 1
20009008 | ELB T5 3/4x14W (EL3/4x14ngn5) | 75.5 | TRE | 1
20009009 | ELB T8 3/4x18W (EL3/4x18ngn) | 92.93 | TRE | 1
20009010 | ELB DALI T5 2x14-35W (EL2x14-35iDim) | 158.59 | TRE | 1
20009011 | ELB DALI TC 2x26-42W (BCD42.2Q-01) | 125.42 | TRE | 1
20009012 | ELB DALI T8 2x36W (EL2x36iDim) | 158.59 | TRE | 1
20009013 | ELB DALI T8 2x58W (DALI 2x58 Dim) | 125.42 | TRE | 1
20009014 | ELB Basic 1x26W C (BBC126 1x22-26W) | 39.7 | TRE | 1
20009015 | ELB Basic 1x4-16W C (BCC116 1x4-16W) | 39.7 | TRE | 1
20009016 | ELB DALI T8 1x58W (DALI 1x58 Dim) | 124.12 | TRE | 1
20009017 | ELB Basic 1x18W C (BCC121 1x13-21W) | 39.7 | TRE | 1
20009019 | ELB DALI T8 3x18W (QTiDALI 3x18 Dim) | 130.24 | TRE | 1
20009021 | ELB TC 1/2x9-13W (EL1/2x9-13TCs) | 69.7 | TRE | 1
20009022 | ELB DALI T5 2x35/49W (TL5/TLD 2x28-58W) | 125.42 | TRE | 1
20009023 | ELB DALI T5 1x28/35/49/54W (DALI 1x28/54 Dim) | 124.12 | TRE | 1
20009024 | ELB DALI T5 2x14/24W (QTiDALI 2x14/24 Dim) | 125.42 | TRE | 1
20009025 | ELB DALI T5 2x28/54W (T5 DALI 2x28/54 Dim) | 125.42 | TRE | 1
20009026 | ELB DALI T8 1x36W (EL1x36iDim) | 141.6 | TRE | 1
20009027 | ELB DALI T5 1x21/39W (QTiDALI 1x21/39 Dim) | 124.12 | TRE | 1
20009032 | ELB DALI T5 1x54W (EL1x54iDim) | 141.6 | TRE | 1
20009033 | ELB DALI T5 2x54W (EL2x54iDim) | 158.59 | TRE | 1
20009036 | ELB T8 1x36W (EL1x36ngn) | 58.08 | TRE | 1
20009037 | ELB T8 2x18W (EL2x18ngn) | 58.08 | TRE | 1
20009038 | ELB T8 2x36W (EL2x36ngn) | 60.02 | TRE | 1
20009039 | ELB T8 2x58W (EL2x58ngn) | 63.89 | TRE | 1
20009041 | ELB T8/T5 2x18-39W 230V50Hz | 58.08 | TRE | 1
20009042 | ELB T8/T5 1x18-39W 230V50Hz | 58.08 | TRE | 1
20009046 | ELB Basic 1x15-24W SL (HF-B 124 LH) | 39.7 | TRE | 1
20009047 | ELB Basic 1x6-14W SL (BCFEIL/14) | 39.7 | TRE | 1
20009048 | ELB T5 1x14-35W 230V50Hz | 55.43 | TRE | 1
20009052 | ELB DALI T5 4x14/24W (QTiDALI 4x14/24W Dim) | 130.24 | TRE | 1
20009053 | ELB DALI T5 1x80W (EL1x80iDim) | 141.6 | TRE | 1
20009055 | ELB T5 2x14-35W (EL2x14-35ngn5) | 67.76 | TRE | 1
20010 | Ballast LSI LL 18W 230V 50Hz | 30.05 | TRD | 1
20019402 | PCI 1x20W HID-PV C 20/I Opbouw | 168.69 | TRE | 1
20019403 | PCI 1x35W HID-PV C 35/I Opbouw | 136.05 | TRT | 1
20019404 | PCI 1x35W HID-PV C 35/S Inbouw | 124.66 | TRT | 1
20019405 | PCI 1x50W HID-PV C 50/I Opbouw | 136.05 | TRT | 1
20019406 | PCI 1x50W HID-PV C 50/S Inbouw | 136.05 | TRT | 1
20019407 | PCI 1x70W HID-PV C 70/I Opbouw | 136.05 | TRT | 1
20019408 | PCI 1x70W HID-PV C 70/S Inbouw | 124.66 | TRT | 1
20019409 | PCI 1x150W HID-PV C 150/I Opbouw | 165.74 | TRE | 1
20019410 | PCI 1x150W HID-PV C 150/S Inbouw | 166.24 | TRT | 1
20020 | Ballast LSI LL 30W 230V 50Hz | 30.05 | TRD | 1
20030 | Ballast LSI LL 32W 230V 50Hz | 30.05 | TRD | 1
20040 | Ballast LSI LL 36W 230V 50Hz | 30.05 | TRD | 1
20050 | Ballast LSI LL 58W 230V 50Hz | 30.05 | TRD | 1
20060 | Ballast LSI NL 36W 220V 60Hz (!) | 30.05 | TRD | 1
20070 | Ballast LSI NL 18W 220V 60Hz (!) | 30.05 | TRD | 1
20080 | Ballast 15W T8 230V 50Hz | 30.05 | TRD | 1
20090 | Ballast 25W T8 230V 50Hz | 30.05 | TRD | 1
20295037 | Ballast OGLI 2000W 160 380-415V/50Hz 8,8A | 506.58 | TRD | 1
20566616 | Ballast OGLI 2000W B180 380-415V/50Hz 10,3A | 535.64 | TRD | 1
20826280 | ZRM 20 ES/B ontsteker | 350.59 | TRD | 1
20826425 | ZRM 20 ES/B 400V ontsteker | 364.35 | TRD | 1
20880891 | Ballast OGLIS 1000W 140 220-240V 60Hz (!) | 363.98 | TRD | 1
20885094 | OMBS 150/100 A103W 230-240V/50Hz | 67.92 | TRD | 1
22.223.3301.50 | BJB LAMPHOUDER E14 T180 buitendraad wit | 1.7 | BJB | 20
22.223.3401.80 | BJB LAMPHOUDER E14 T180 glad zwart | 1.61 | BJB | 20
22.223.4001.50 | BJB LAMPHOUDER E14 T210 glad wit | 2.21 | BJB | 20
22.317.3906.50 | BJB LAMPHOUDER E27 T210 buitendraad wit | 4.71 | BJB | 20
22.317.3906.80 | BJB LAMPHOUDER E27 T210 buitendraad zwart | 4.71 | BJB | 20
22.317.4001.50 | BJB LAMPHOUDER E27 T210 glad wit | 4.03 | BJB | 20
22.317.4001.80 | BJB LAMPHOUDER E27 T210 glad zwart | 3.73 | BJB | 20
22.329.4005.50 | BJB LAMPHOUDER E27 T210 schroefbevestiging wit | 4.35 | BJB | 250
22.501.-806.80 | BJB SCHROEFRING E14 lampH. 28x2mm zwart | 0.57 | BJB | 20
22.501.-816.50 | BJB SCHROEFRING E14 lamphouder 28x2mm wit | 0.56 | BJB | 20
22.501.-816.80 | BJB SCHROEFRING E14 lamphouder 28x2mm zwart | 0.56 | BJB | 20
22.702.-816.50 | BJB SCHROEFRING E27 lamphouder 40x2,5mm wit | 1.11 | BJB | 20
22.702.-816.80 | BJB SCHROEFRING E27 lamphouder 40x2,5mm zwart | 1.11 | BJB | 20
22.913.-003.50 | BJB OPSTEEKKAP E27 10x20mm wit | 2.02 | BJB | 500
22.917.-006.50 | BJB OPSTEEKKAP E27 lamphouder M10 wit | 1.85 | BJB | 20
22.917.-006.80 | BJB OPSTEEKKAP E27 lamphouder M10 zwart | 1.72 | BJB | 20
22.917.-013.50 | BJB OPSTEEKKAP E27 lamphouder 10mm wit | 1.71 | BJB | 20
22.917.-025.50 | BJB OPSTEEKKAP E27 lamphouder 3/8'' wit | 1.11 | BJB | 20
22.918.-326.50 | BJB OPSTEEKKAP E14 lamphouder M10 wit | 0.81 | BJB | 20
22.918.-326.80 | BJB OPSTEEKKAP E14 lamphouder M10 zwart | 0.81 | BJB | 20
22114190 | Tridonic DSI 2IR infrarood stuurmodule voor 2 DSI groepen | 648.51 | TRE | 1
22114587 | Tridonic IRED infrarood ontvanger voor DSI (2)IR | 203.98 | TRE | 1
22175007 | Ballast OGLI 2000W PC026K 380/400V/50 210B268HL 10,3/11.3A | 501.48 | TRD | 1
22175019 | Ballast OGLS 600 A026W 380-415V 50Hz | 207.84 | TRD | 1
22185163 | Tridonic PC TOP 1x49 T5 lp | 58.08 | TRE | 1
22185164 | Tridonic PC TOP 2x49 T5 lp | 63.89 | TRE | 1
22185210 | Tridonic PC PRO 2x80 T5 lp | 88 | TRE | 1
22185224 | Tridonic PC TOP 1x58 T8 sl | 58.08 | TRE | 1
22185237 | Tridonic DALI RM/S 4x10A voor DIN-rail montage | 748.59 | TRE | 1
24034323 | Tridonic DALI PS1 voeding opbouw met trekontlasting | 337.6 | TRE | 1
24034702 | Tridonic DALI RM relaismodule | 268.01 | TRE | 1
24138738 | Lumitech LED Z222 afdekkap helder 2,0mtr | 19.62 | TRL | 1
24138742 | Lumitech LED Z220 afdekkap wit 2,0mtr | 23.19 | TRL | 1
24138743 | Lumitech LED Z221 afdekkap diffuus 2,0mtr | 21.43 | TRL | 1
24138824 | Tridonic PC BOX Uni boven (PCA/PCPRO) 278x114x55mm | 12.43 | TRD | 1
24138923 | Tridonic DALI USB programmeerinterface | 445.77 | TRE | 1
24138967 | Tridonic Z203 ALU profiel 2,0mtr | 136.78 | TRL | 1
24138969 | Tridonic Z202 eindkap | 10.58 | TRL | 1
24138971 | Tridonic Z203 afdekkap wit | 149.5 | TRL | 1
24139011 | Tridonic LENS O211 Diffuser 10/40 | 2.89 | TRL | 1
24139082 | Tridonic LENS O214 spot 60D | 16.6 | TRL | 1
24139148 | Tridonic LENS O211-2 spot 10D | 8.68 | TRL | 1
24139173 | Lumitech LED Z22W-2 eindkap met kabeldoorvoer | 3.29 | TRL | 1
24139174 | Lumitech LED Z22W-2 eindkap | 3.35 | TRL | 1
24139176 | Lumitech Z40 eindkap met kabel ingang | 4.31 | TRL | 1
24139177 | Lumitech LED Z40 eindkap | 4.31 | TRL | 1
24166024 | Lumitech LED Z22W instelbare montagebeugel (set 2 stuks) | 5.44 | TRL | 1
24166036 | Tridonic O211 Diffuser lens 40D | 2.78 | TRL | 1
24166102 | Lumitech LED Z22W trekontlasting | 3.35 | TRL | 1
24166147 | Lumitech LED Z40 ALU profiel 2,0mtr | 90.15 | TRL | 1
24166148 | Lumitech LED Z200-2 ALU profiel 2,0mtr | 32.94 | TRL | 1
24166149 | Lumitech LED Z201-2 ALU profiel 2,0mtr | 31.75 | TRL | 1
24166150 | Lumitech LED Z22W-2 ALU profiel 2,0mtr | 63.56 | TRL | 1
24166220 | LEDON Candle B35 5W M 825 E14 230V | 7.85 | LDN | 1
24166264 | LEDON Candle B35 5W M 825 E14 230V DIM | 10.33 | LDN | 1
24166319 | Tridonic LCU 035/12 E020 | 68.01 | TRL | 1
24166332 | Tridonic LCU 150/12 E020 120-240V | 228.18 | TRL | 1
24166334 | Lumitech LED Z201 eindkap (1 stuk) | 2.55 | TRL | 1
24166405 | Lumitech LED LENS O200-2 lineair NB15D 2,0mtr frosted | 48.82 | TRL | 1
24166406 | Lumitech LED LENS O200-2 lineair 60D 2,0mtr helder | 33.34 | TRL | 1
24166407 | Lumitech LED LENS O200-2 lineair 90D 2,0mtr helder | 33.34 | TRL | 1
24166408 | Lumitech LED LENS O200-2 lineair 30D 2,0mtr helder | 33.34 | TRL | 1
24166409 | Lumitech LED LENS O200-2 lineair 30D 2,0mtr frosted | 33.34 | TRL | 1
24166410 | Lumitech LED LENS O200-2 lineair 60D 2,0mtr frosted | 33.34 | TRL | 1
24166411 | Lumitech LED LENS O200-2 lineair 90D 2,0mtr frosted | 33.34 | TRL | 1
24166412 | Lumitech LED LENS O200 lineair asymmetric 2,0mtr frosted | 38.61 | TRL | 1
24166480 | Tridonic Connection Cable RJ45 1.0m | 5.78 | TRL | 1
24166482 | Tridonic Connection Cable 10PIN Plug 0,2m | 12.69 | TRL | 1
24166485 | Lumitech Door Cooler Blind 1750mm, RAL 7016 | 52.58 | TRL | 1
24166486 | Lumitech Door Cooler Blind 1750mm, RAL 7040 | 52.58 | TRL | 1
25.104.3513.90 | BJB LAMPHOUDER G4 keramiek met 750mm PTFE draad | 13.11 | BJB | 20
25.104.3621.00 | BJB LAMPHOUDER G4 keramiek met 140mm siliconen draad | 5.96 | BJB | 20
25.105.3101.00 | BJB LAMPHOUDER GU5,3 1,0mm met 140mm PTFE draad | 5.98 | BJB | 500
25.106.3521.00 | BJB LAMPH. GX5,3 GY6,35 keramiek met 140mm siliconen draad | 4.25 | BJB | 20
25.106.3538.00 | BJB LAMPHOUDER GX5,3 keramiek met 2000mm FEP draad | 17.67 | BJB | 1
25.106.3621.00 | BJB LAMPH. GX5,3/GY6,35 keramiek140mm silic.draad zij-invoer | 9.11 | BJB | 20
25.204.3300.90 | BJB LAMPHOUDER G4 steekbevestiging | 5.57 | BJB | 20
25.206.3300.90 | BJB LAMPHOUDER GY6,35 steekbevestiging | 5.86 | BJB | 1
25.264.1000.90 | BJB LAMPHOUDER G4 voor gatmaat 7,8mm | 2.46 | BJB | 20
25.701.1006.00 | BJB LAMPHOUDER G12 met 600mm PTFE kabel | 16.86 | BJB | 1
25.703.2003.10 | BJB LAMPHOUDER PGZ12 keramiek met 550mm PTFE kabel | 66.55 | BJB | 1
25.722.6305.00 | BJB LAMPHOUDER G8,5 met 765mm PFTE kabel | 21.41 | BJB | 1
25.808.4011.00 | BJB LAMPH RX7s (70W) 114,2mm + 300mm silic. kabel | 15.8 | BJB | 1
25.810.3706.81 | BJB LAMPHOUDER PG12-1 (SDW-T) met 600mm PTFE kabel | 22.45 | BJB | 1
25.810.3806.81 | BJB LAMPHOUDER PG12-2 (CDM-TP70W) met 600mm PTFE kabel | 21.34 | BJB | 1
25.810.3900.00 | BJB LAMPHOUDER PGX12-2 (CDM-TP150W) schroefbev. | 21.34 | BJB | 1
25.818.2901.00 | BJB LAMPHOUDER GZ10 keramiek met 150mm PTFE kabel | 7.18 | BJB | 20
25.819.2901.00 | BJB LAMPHOUDER GU10 keramiek met 140mm PTFE kabel | 5.66 | BJB | 1
25.828.2000.00 | BJB LAMPHOUDER GZ10 | 4.47 | BJB | 500
25.828.3000.00 | BJB LAMPHOUDER GZ10 | 4.65 | BJB | 500
25.829.3000.00 | BJB LAMPHOUDER GU10 schroefbevestiging | 5.45 | BJB | 500
25.830.1000.00 | BJB LAMPHOUDER G9 keramiek | 4.74 | BJB | 1
25.834.1000.00 | BJB LAMPHOUDER G9 keramiek | 4.06 | BJB | 500
25.904.-324.80 | BJB OPSTEEKKAP Laagvolt M10 zwart | 0.92 | BJB | 20
25.919.-301.51 | BJB ISOLATIEKAP GU/GZ10 M10x1 | 1.71 | BJB | 20
25000643 | LEDON Lamp P45 5W M 927 E14 230V DIM | 10.33 | LDN | 1
25000717 | Tridonic LLE35-1250-830-CLA | 84.34 | TRL | 1
25000789 | LEDON Candle B35 5W M 927 E14 230V DIM | 10.33 | LDN | 1
26.290.1011.50 | BJB LAMPHOUDER G13 23mm 25,5x13,3mm + borgpen | 1.42 | BJB | 20
26.290.1012.50 | BJB LAMPHOUDER G13 23mm 25,5x13,3mm | 1.42 | BJB | 20
26.291.4011.50 | BJB LAMPHOUDER G13 30mm 25,5x13,3mm | 1.31 | BJB | 20
26.291.4012.50 | BJB LAMPHOUDER G13 30mm 25,5x13,3mm | 1.47 | BJB | 500
26.291.5012.50 | ST/G LAMPHOUDER G13 30mm 25,5x13,3mm zonder borgpin | 3.35 | BJB | 250
26.293.6211.51 | BJB LAMPHOUDER G13 30mm 25x8mm | 1.53 | BJB | 20
26.301.1001.50 | BJB LAMPHOUDER 2xG13 26mm 25,5x13,3mm | 5.02 | BJB | 200
26.301.1002.50 | BJB LAMPHOUDER 2xG13 26mm 25,5x13,3mm | 5.03 | BJB | 200
26.301.5001.50 | BJB LAMPHOUDER 2xG13 26mm 25,5x13,3mm met STARTERHOUDER | 6.12 | BJB | 200
26.306.1018.50 | BJB LAMPHOUDER G13 18mm 20x10mm | 1.36 | BJB | 500
26.306.1025.50 | BJB LAMPHOUDER G13 25mm 20x10mm | 1.91 | BJB | 500
26.307.1023.50 | BJB LAMPHOUDER G13 24mm bevestigingsnok | 1.3 | BJB | 500
26.308.1018.50 | BJB LAMPHOUDER G13 18mm 20x10mm | 1.48 | BJB | 20
26.308.1125.50 | BJB LAMPHOUDER G13 25mm 25,5x13,3mm | 1.53 | BJB | 500
26.308.5125.50 | ST/G LAMPHOUDER G13 25mm 25,5x13,3m met STARTERHOUDER | 4.41 | BJB | 20
26.421.-102.14 | ST/G BEUGEL haaks voor lamphouder G13 | 2.33 | BJB | 20
26.422.1010.50 | BJB LAMPHOUDER G13 10,5mm zonder veer | 1.53 | BJB | 20
26.422.1013.50 | BJB LAMPHOUDER G13 13mm zonder veer | 1.2 | BJB | 20
26.422.1110.50 | BJB LAMPHOUDER G13 10,5mm met veer | 1.69 | BJB | 20
26.422.1113.50 | BJB LAMPHOUDER G13 13mm met veer | 1.85 | BJB | 20
26.422.1313.50 | BJB LAMPHOUDER G13 13mm met veer | 1.71 | BJB | 500
26.422.4009.50 | BJB LAMPHOUDER G13 9,2mm zonder veer | 1.31 | BJB | 20
26.422.4109.50 | BJB LAMPHOUDER G13 9,2mm met veer | 1.57 | BJB | 500
26.422.5009.50 | ST/G LAMPHOUDER G13 9,2mm zonder veer met STARTERHOUDER | 2.61 | BJB | 20
26.422.5113.50 | ST/G LAMPHOUDER G13 13mm met veer met STARTERHOUDER | 3.35 | BJB | 500
26.424.1001.50 | BJB LAMPHOUDER G13 opsteek uitvoering | 1.63 | BJB | 20
26.440.U309.50 | BJB LAMPHOUDER G13 | 1.46 | BJB | 1
26.513.5004.50 | ST/G STARTERHOUDER schroefbev. | 2.73 | BJB | 20
26.513.5020.50 | ST/G STARTERHOUDER bevestigingsnok onder en boven | 2.73 | BJB | 20
26.515.5301.50 | BJB STARTERHOUDER bevestigingsnok | 0.7 | BJB | 20
26.515.5311.50 | BJB STARTERHOUDER bevestigingsnok verticaal, horizontaal | 0.92 | BJB | 1
26.515.5317.50 | BJB STARTERHOUDER bevestigingsnok | 1.17 | BJB | 20
26.519.5001.50 | BJB STARTERHOUDER bevestigingsnok | 0.61 | BJB | 20
26.607.8102.50 | BJB LAMPHOUDER W4,3x8,5d met 390mm kabel (FM lamp) | 8.45 | BJB | 20
26.613.1001.50 | BJB LAMPHOUDER G5 14/17,7mm 20x10mm klikschroefbev. | 1.2 | BJB | 20
26.620.2001.50 | BJB LAMPHOUDER G5 15,8/18,7mm 20x10mm | 1.96 | BJB | 20
26.620.2006.50 | BJB LAMPHOUDER G5 20mm 20x10mm | 1.72 | BJB | 20
26.640.2001.50 | BJB LAMPHOUDER G5 bevestigingsnokken zonder veer | 1.6 | BJB | 20
26.640.2002.50 | ST/G LAMPHOUDER G5 bevestigingsnok met veer | 1.68 | BJB | 20
26.641.2001.50 | BJB LAMPHOUDER G5 bevestigingsnok zonder veer | 1.61 | BJB | 20
26.641.2002.50 | BJB LAMPHOUDER G5 bevestigingsnok met veer | 1.74 | BJB | 20
26.641.2003.50 | BJB LAMPHOUDER G5 bevestigingsnok | 1.42 | BJB | 20
26.641.2004.50 | BJB LAMPHOUDER G5 bevestigingsnok met veer | 1.6 | BJB | 20
26.642.-106.03 | BJB LAMPSTEUN T5 Lampen (verzinkt staal) | 0.61 | BJB | 1000
26.642.8601.50 | BJB LAMPHOUDER G5 opsteek | 2.87 | BJB | 20
26.660.2002.50 | ST/G LAMPHOUDER G5 18mm 20x10mm | 1.91 | BJB | 500
26.662.2001.50 | BJB LAMPHOUDER G5 15mm bevestigingsnok | 1.42 | BJB | 20
26.662.2003.50 | BJB LAMPHOUDER G5 15mm bevestigingsnok | 1.96 | BJB | 1000
26.719.4354.50 | ST/G LAMPHOUDER G23 TCS 20x10mm | 5.81 | BJB | 20
26.719.4355.50 | ST/G LAMPHOUDER G23 TCS schroefbev. horizontaal | 4.47 | BJB | 20
26.719.4357.50 | ST/G LAMPHOUDER G23 TCS schroefbev. verticaal | 4.75 | BJB | 500
26.719.U310.50 | BJB LAMPSTEUN voor TCS lampen D=5,5mm | 2.31 | BJB | 20
26.725.-420.50 | BJB ADAPTER voor G24-q1 naar q5 (57W) of G24q2 naar q6 (70W) | 1.11 | BJB | 1
26.725.8346.50 | BJB LAMPHOUDER G24-q3 4p TCD TCT schroef | 4.54 | BJB | 20
26.726.4803.50 | ST/G LAMPHOUDER 2G11 4p TCL schroefbevestiging horizontaal | 4.95 | BJB | 20
26.726.4807.50 | ST/G LAMPHOUDER 2G11 4p TCL bevestigingsnok | 4.25 | BJB | 500
26.726.4808.50 | BJB LAMPHOUDER 2G11 4p TCL 25,5x13,3mm | 5.7 | BJB | 1
26.726.U310.50 | BJB LAMPSTEUN voor TCL lampen 21-27mm D=5,5mm | 2.31 | BJB | 20
26.726.U801.85 | BJB LAMPSTEUN voor TCL lampen | 1.96 | BJB | 1
26.727.8331.50 | ST/G LAMPHOUDER 2G7 4p TCS schroefbev. horizontaal | 11.27 | BJB | 20
26.727.8332.50 | BJB LAMPHOUDER 2G7 4p TCS 20x10mm | 10.35 | BJB | 20
26.730.3303.50 | ST/G LAMPHOUDER 2G10 4p TCF schroefbev. horizontaal vertikaal | 7.59 | BJB | 100
26.732.8201.50 | BJB LAMPHOUDER 2GX13 T5 15mm schroefbev. bevestigingsnok | 7.28 | BJB | 20
26.732.U811.50 | ST/G LAMPSTEUN voor 2GX13 T5 15mm schroefbev. | 1.81 | BJB | 20
26.732.U821.50 | ST/G LAMPSTEUN voor 2GX13 T5 15mm D=5,5mm | 1.62 | BJB | 20
26.738.1005.50 | BJB LAMPHOUDER GR14Q schroefbev. | 6.9 | BJB | 1
26.745.1801.50 | BJB LAMPHOUDER G24-qX 4p TCD TCT 20x10mm Snap in | 4.6 | BJB | 20
26.745.1951.50 | ST/G LAMPHOUDER G24-q1 4p TCD TCT schroefbev. | 4.86 | BJB | 20
26.745.1961.50 | ST/G LAMPH. G24-q2 4p TCD TCT Schroefbevestiging Verticaal | 5.86 | BJB | 20
26.745.1991.50 | ST/G LAMPHOUDER G24-q3 G24-q4 4p TCD TCT schroefbev. | 6.41 | BJB | 20
26.745.2361.50 | ST/G LAMPH. G24-q2 4p TCD TCT Schroefbevestiging Horizontaal | 5.21 | BJB | 20
26.745.2381.50 | BJB LAMPHOUDER G24-q4 4p TCD TCT schroefbev. horizontaal | 4.44 | BJB | 20
26.745.2391.50 | ST/G LAMPH. G24-q3 /q4 4p TCD TCT schroefbev. horizontaal | 5.21 | BJB | 20
26.745.2401.50 | ST/G Lamphouder G24-qX 4p TCD TCT Schroefbevestiging Horizontaal | 4.82 | BJB | 20
26.745.-440.50 | BJB SCHROEFVOET G24 22,3x35x11,5 voor 26.745.2351.50 | 0.81 | BJB | 20
26.746.1004.84 | BJB LAMPHOUDER 2G11 4p TCL schroefbev. met drukknop | 9.1 | BJB | 20
26.750.1003.50 | BJB LAMPHOUDER GX53 schroefbev. | 6.16 | BJB | 20
26.750.1004.51 | BJB LAMPHOUDER GX53 voor LED module schroefbev. | 4.35 | BJB | 100
26.750.-805.80 | BJB Trekontlasting voor 26.750 GX53 | 0.76 | BJB | 100
26.921.-312.50 | BJB ADAPTER voor G5/G13 | 0.81 | BJB | 250
26.921.-322.50 | BJB ADAPTER voor BJB verbindingssysteem | 0.86 | BJB | 250
26.928.-101.14 | BJB LAMPSTEUN voor T8 lampen (G13 voet) | 0.98 | BJB | 20
26.930.U301.50 | BJB SCHARNIERBEUGEL voor lamph.26745111 t/m 1201 | 2.33 | BJB | 1
27.230.U016.50 | BJB AFDICHTRING voor lamphouders G13 WD 38mm | 4.11 | BJB | 1
27.240.-707.00 | BJB AFDICHTING EPDM voor lamphouder G5 en G13 WD 25,5x17,5mm | 0.78 | BJB | 1
27.240.-835.00 | BJB AFDICHTING EPDM voor lamphouder G5 en G13 WD schroefvoet | 0.86 | BJB | 20
27.240.U301.50 | ST/G LAMPHOUDER G13 WD 34mm 25,5x17,5mm | 11.47 | BJB | 50
27.240.U401.50 | ST/G AFDICHTRING voor lamphouders G13 WD 26mm M43x1,75 | 4.98 | BJB | 100
27.240.U412.50 | ST/G AFDICHTRING EPDM voor lamphouders G13 WD huls 38mm | 6.66 | BJB | 100
27.240.U413.81 | BJB SCHROEFRING G13 grijs voor koker D= 38 mm / lamp D= 26 mm | 8.23 | BJB | 1
27.240.U831.50 | BJB LAMPHOUDER G13 WD 35mm schroefbev. | 8.29 | BJB | 20
27.241.U301.50 | ST/G LAMPHOUDER 2xG13 WD 34mm 25,5x17.5mm | 16.94 | BJB | 100
27.660.U302.50 | BJB AFDICHTRING EPDM voor lamphouders G5 WD | 7.48 | BJB | 20
28.107.1001.54 | BJB LAMPHOUDER Twistable LED PHJ65d-2 | 11.22 | BJB | 1
28.108.1001.54 | BJB LAMPHOUDER Twistable LED PHJ85d-2 | 14.41 | BJB | 1
28.201.1001.50 | BJB LAMPHOUDER GX16t-5 geveerd 10,5mm aardzijde | 4.33 | BJL | 500
28.202.1001.50 | BJB LAMPHOUDER GX16t-5 10,5mm voedingszijde | 6.33 | BJL | 500
28.203.8101.50 | BJB LED-e-Line E27 500lm 6W 3000K | 106.53 | BJL | 1
28.220.1024.50 | BJB LAMPHOUDER GX16t-5 24,5mm 25,5x13,3mm voedingszijde | 4.2 | BJL | 500
28.301.1002.90 | BJB LAMPHOUDER GH76p voor E-Core led light Toshiba | 15.96 | BJB | 144
28.701.1001.51 | BJB LAMPH. GR6d-1 Lin. Flat Syst. 0,4-1mm 350mA | 7.11 | BJL | 100
28.701.1013.51 | BJB LAMPHOUDER GR6d-4 Lineair Flat systeem plaatd 0,4-1,0mm | 4.84 | BJL | 100
28.701.1014.51 | BJB LAMPHOUDER GR6d-4 Lineair Flat systeem plaatd 1,0-2,0mm | 4.84 | BJL | 100
28.701.1101.51 | BJB LAMPHOUDER GR6d-15 Lineair Flat systeem plaatd 0,4-1,0mm | 5.42 | BJL | 100
28.701.1102.51 | BJB LAMPHOUDER GR6d-15 Lineair Flat systeem plaatd 1,0-2,0mm | 4.84 | BJL | 100
28.701.U301.51 | BJB LAMPSTEUN Lineair Flat System plaatdikte 0,4-1,0mm | 2.58 | BJL | 100
28.701.U302.51 | BJB LAMPSTEUN Lineair Flat System plaatdikte 1,0-2,0mm | 1.94 | BJL | 100
28.901.U162.10 | BJB P2F push to fix bev. element transparant 1,5-2,0mm | 0.21 | BJL | 5000
28.901.U163.10 | BJB P2F push to fix bev. element geel 2,0-2,4mm | 0.22 | BJL | 5000
28.901.U164.10 | BJB P2F push to fix bev. element grijs 2,4-2,7mm | 0.22 | BJL | 5000
28.901.U165.10 | BJB P2F push to fix bev. element wit 2,7-3,2mm | 0.22 | BJL | 5000
28.901.U166.10 | BJB P2F push to fix bev. element blauw 3,2-3,6mm | 0.22 | BJL | 5000
28.901.U169.10 | BJB P2F push to fix bev. element 4,0mm | 0.26 | BJL | 5000
28.901.U801.89 | BJB BITHOUDER voor P2F systeem | 81.61 | BJL | 1
28.901.U811.10 | BJB MONTAGE BIT voor P2F systeem | 63.23 | BJL | 1
28.902.-102.10 | BJB P2F push to fix bev. element voor COB connectors | 0.27 | BJL | 5000
28.903.-101.10 | BJB P2F bevestigingselement voor aluminium profiel (groef) | 0.14 | BJL | 4000
28.904.U101.10 | BJB SMD-P2F push to fix bev. element 1,5-2,6mm | 0.27 | BJL | 12600
28.904.U811.10 | BJB montage bit voor SMD-P2F systeem 2,4-2,6mm | 71.02 | BJL | 1
28.904.U812.10 | BJB montage bit voor SMD-P2F systeem 1,8-2,3mm | 71.02 | BJL | 1
28.904.U813.10 | BJB montage bit voor SMD-P2F systeem 1,5-1,7mm | 71.02 | BJL | 1
28.905.U101.10 | BJB Optiek Push2Fix Fixing Elements | 0.32 | BJL | 5000
28000050 | AgiLight LNU S 12-24V IP67 G1 | 270.22 | TRL | 1
28000087 | Tridonic DALI Interface RS232 PS/S cable | 84.32 | TRE | 1
28000088 | Tridonic INDI-2500-830-CLA | 248.79 | TRL | 1
28000115 | Tridonic CLE-360-4000-840-CLA-EM | 114.6 | TRL | 1
28000239 | LEDON Downlight MR16 10W 38D 927 230V DIM | 25.19 | LDN | 1
28000269 | Tridonic DLE-G2-LES65-2000-840-CLA | 60.19 | TRL | 1
28000338 | Tridonic COVER LLE24 transparant 1600mm | 21.74 | TRL | 1
28000339 | Tridonic COVER LLE24 frosted 1600mm | 21.15 | TRL | 1
28000340 | Tridonic COVER LLE24 frosted 597mm | 11.78 | TRL | 1
28000341 | Tridonic COVER LLE24 diffuus 1600mm | 25.17 | TRL | 1
28000342 | Tridonic COVER LLE24 diffuus 597mm | 13.17 | TRL | 1
28000359 | Tridonic I-SELECT PLUG 110K0 - 4x16 300mA Pink | 1.37 | TRL | 1
28000368 | Tridonic I-SELECT PLUG 40K2 - 250mA Blue | 1.37 | TRL | 1
28000370 | Tridonic I-SELECT PLUG 69K8 - 950mA Brown | 1.37 | TRL | 1
28000420 | Tridonic DLE G2/G3/G4 Adapter | 9.69 | TRL | 1
28000422 | Tridonic COVER LLE24 frosted 1200mm | 16.01 | TRL | 1
28000434 | Tridonic COVER LLE24 diffuse 1200mm | 20.56 | TRL | 1
28000435 | Tridonic COVER LLE24 frosted 1500mm | 19.44 | TRL | 1
28000436 | Tridonic COVER LLE24 diffuse 1500mm | 24.04 | TRL | 1
28000437 | Tridonic COVER LLE24 frosted 1800mm | 23.45 | TRL | 1
28000438 | Tridonic COVER LLE24 diffuse 1800mm | 29.72 | TRL | 1
28000446 | Tridonic I-SELECT PLUG 63K4 - 175mA Blue | 1.37 | TRL | 1
28000447 | Tridonic I-SELECT PLUG 54K9 - 200mA Blue | 1.37 | TRL | 1
28000451 | Tridonic I-SELECT PLUG 66K5 - 400mA Green | 1.37 | TRL | 1
28000462 | Tridonic I-SELECT PLUG 32K4 - 1300mA Brown | 1.37 | TRL | 1
28000464 | Tridonic I-SELECT PLUG 15K - 1500mA Brown | 1.37 | TRL | 1
28000503 | LEDON Spot AR111 13W 40D 927 G53 12V | 41.73 | LDN | 1
28000507 | AgiLight PS12-20W-GN IP68 | 83.74 | TRL | 1
28000508 | AgiLight PS12-36W-GN-B IP68 | 95.43 | TRL | 1
28000509 | AgiLight PS12-60W-GN-B IP68 | 128.8 | TRL | 1
28000510 | AgiLight PS12-100W-GN-B IP68 | 202.29 | TRL | 1
28000511 | AgiLight PS12-200W-GN IP68 | 236.95 | TRL | 1
28000511L | LEDON Candle B35 6W C 927 E14 230V DIM | 15.12 | LDN | 1
28000512 | AgiLight PS24-60W-GN IP68 | 113.3 | TRL | 1
28000514 | AgiLight LCU 180W 24V IP67 TOP | 218.05 | TRL | 1
28000514A | AgiLight PS24-300W-3-GN IP68 (3x100W) | 340.57 | TRL | 1
28000532 | LEDON Candle B35 6W C 820 E14 230V DIM | 14.45 | LDN | 1
28000540 | LEDON Cap 3,5W C 927 G9 230V | 8.67 | LDN | 1
28000574 | Tridonic I-SELECT PLUG 43K2 - 4x16 250mA Pink | 1.37 | TRL | 1
28000616 | Tridonic I-SELECT PLUG E 6K49 Green | 1.37 | TRL | 1
28000617 | Tridonic I-SELECT PLUG E 9K3 Green | 1.37 | TRL | 1
28000621 | Tridonic I-SELECT PLUG E 22K Green | 1.37 | TRL | 1
28000622 | Tridonic I-SELECT PLUG E 28K7 Green | 1.37 | TRL | 1
28000624 | Tridonic I-SELECT PLUG E 36K5 Green | 1.37 | TRL | 1
28000626 | Tridonic I-SELECT PLUG E 48K7 Green | 1.37 | TRL | 1
28000646 | Tridonic BasicDIM DGC PROGRAMMER | 31.22 | TRE | 1
28000647 | Tridonic REMOTECONTROL IR6 | 21.79 | TRE | 1
28000654 | Tridonic LCA 35W 150-700mA one4all lp PRE | 72.06 | TRL | 1
28000655 | Tridonic LCA 50W 100-400mA one4all lp PRE | 66.55 | TRL | 1
28000656 | Tridonic LCA 50W 350-1050mA one4all lp PRE | 78.66 | TRL | 1
28000657 | Tridonic LCA 75W 100-400mA one4all lp PRE | 68.2 | TRL | 1
28000659 | Tridonic LCA 75W 350-1050mA one4all lp PRE | 80.87 | TRL | 1
28000660 | Tridonic LCA 75W 900-1800mA one4all lp PRE | 84.17 | TRL | 1
28000661 | Tridonic LCA 100W 250-700mA one4all lp PRE | 84.17 | TRL | 1
28000663 | Tridonic LCA 10W 150-400mA one4all C PRE | 66.29 | TRL | 1
28000664 | Tridonic LCA 17W 250-700mA one4all C PRE | 68.51 | TRL | 1
28000665 | Tridonic LCA 25W 350-1050mA one4all C PRE | 72.06 | TRL | 1
28000666 | Tridonic LCA 45W 500-1400mA one4all C PRE | 79.79 | TRL | 1
28000667 | Tridonic LCA 60W 900-1750mA one4all C PRE | 87.21 | TRL | 1
28000669 | Tridonic LCA 10W 150-400mA one4all SR PRE | 73.71 | TRL | 1
28000670 | Tridonic LCA 17W 250-700mA one4all SR PRE | 76.18 | TRL | 1
28000671 | Tridonic LCA 25W 350-1050mA one4all SR PRE | 78.4 | TRL | 1
28000672 | Tridonic LCA 45W 500-1400mA one4all SR PRE | 82.16 | TRL | 1
28000673 | Tridonic LCA 10W 150-400mA one4all SC PRE | 66.86 | TRL | 1
28000674 | Tridonic LCA 17W 250-700mA one4all SC PRE | 69.33 | TRL | 1
28000675 | Tridonic LCA 25W 350-1050mA one4all SC PRE | 77.01 | TRL | 1
28000676 | Tridonic LCA 45W 500-1400mA one4all SC PRE | 80.3 | TRL | 1
28000677 | Tridonic LCA 60W 900-1750mA one4all SR PRE | 93.95 | TRL | 1
28000679 | Tridonic LC 25W 100-500mA flexC lp EXC | 41.26 | TRL | 1
28000680 | Tridonic LC 50W 100-400mA flexC lp EXC | 35.75 | TRL | 1
28000681 | Tridonic LC 50W 350-1050mA flexC lp EXC | 53.93 | TRL | 1
28000683 | Tridonic LC 75W 350-1050mA flexC lp EXC | 46.77 | TRL | 1
28000684 | Tridonic LC 75W 900-1800mA flexC lp EXC | 59.96 | TRL | 1
28000690 | Tridonic LC 100W 250-700mA flexC lp EXC | 51.15 | TRL | 1
28000691 | Tridonic LC 150W 200-1050mA IND sl EXC | 66.04 | TRL | 1
28000692 | Tridonic LC 10W 150-400mA flexC C EXC | 35.23 | TRL | 1
28000693 | Tridonic LC 17W 250-700mA flexC C EXC | 37.96 | TRL | 1
28000694 | Tridonic LC 25W 350-1050mA flexC C EXC | 41.83 | TRL | 1
28000695 | Tridonic LC 45W 500-1400mA flexC C EXC | 48.42 | TRL | 1
28000696 | Tridonic LC 60W 900-1750mA flexC C EXC | 57.23 | TRL | 1
28000698 | Tridonic LC 10W 150-400mA flexC SR EXC | 43.47 | TRL | 1
28000699 | Tridonic LC 17W 250-700mA flexC SR EXC | 45.64 | TRL | 1
28000700 | Tridonic LC 25W 350-1050mA flexC SR EXC | 49.5 | TRL | 1
28000701 | Tridonic LC 45W 500-1400mA flexC SR EXC | 51.72 | TRL | 1
28000702 | Tridonic LC 60W 900-1750mA flexC SR EXC | 64.9 | TRL | 1
28000704 | Tridonic LC 10W 150-400mA flexC SC EXC | 35.75 | TRL | 1
28000705 | Tridonic LC 17W 250-700mA flexC SC EXC | 38.53 | TRL | 1
28000706 | Tridonic LC 25W 350-1050mA flexC SC EXC | 42.34 | TRL | 1
28000707 | Tridonic LC 45W 500-1400mA flexC SC EXC | 49.5 | TRL | 1
28000713 | Tridonic LC 75W 100-400mA flexC lp EXC | 37.4 | TRL | 1
28000728 | Tridonic LMI 48V 350-700mA 20-42V FO Regular | 44.4 | TRL | 1
28000730 | Tridonic LMI G2 48V 350-700mA 3-20V FO slim | 50.27 | TRL | 1
28000731 | Tridonic LMI G2 48V 350-700mA 3-20V DIM slim | 64.7 | TRL | 1
28000794 | Tridonic LCI 030/0700 M120 IP67 220-240V | 145.16 | TRL | 1
28000795 | Tridonic LCI 015/0350 M020 IP67 220-240V | 131.81 | TRL | 1
28000797 | AgiLight LCI 015/0700 M020 IP67 220-240V | 131.79 | TRL | 1
28000815 | Tridonic LCU 48V 75W DC-STR DIM lp | 211.71 | TRL | 1
28000816 | Tridonic LCU 48V 75W DC-STR FO lp | 170.55 | TRL | 1
28000843 | Tridonic DSI SMART PROGRAMMER | 1219.65 | TRE | 1
28000852 | Tridonic LCAU 0025 K211 24V DALI dimmer 3 kanalen | 190.59 | TRL | 1
28000876 | Tridonic DALI PS2 Dali voeding voor DIN-rail montage | 293.56 | TRE | 1
28000881 | Tridonic Strain-Relief Set (2pcs) basicDIM | 33.12 | TRE | 1
28000882 | Tridonic DSI V/T stuur- en versterkermodule voor pulsdrukker | 216.19 | TRE | 1
28000920 | Tridonic basicDIM DGC lichtregelsysteem DSI/DALI | 162.15 | TRE | 1
28000922 | Tridonic SMART Sensor 5DPI 19fe | 150.58 | TRE | 1
28000933 | Tridonic basicDIM DGC Sensor 5DPI 14f white | 118.47 | TRE | 1
28000934 | Tridonic basicDIM DGC Sensor 5DPI 14rc | 130.99 | TRE | 1
28000936 | Tridonic DALI MSensor 5DPI 14rc | 188.01 | TRE | 1
28000947 | Tridonic LMI 48V 350-700mA 20-42V FO slim | 50.27 | TRL | 1
28000949 | Tridonic ACL LINEAR COVER 16x1600mm TRANSPARENT | 20.35 | TRL | 1
28000950 | Tridonic ACL LINEAR COVER 16x1600mm FROSTED | 22.87 | TRL | 1
28000951 | Tridonic ACL LINEAR COVER 16x1600mm DIFFUSE | 26.88 | TRL | 1
28000953 | Tridonic ACL LINEAR LENS 24x1600mm 60D | 31.43 | TRL | 1
28000955 | Tridonic ACL LINEAR LENS 24x1600mm 90D | 31.43 | TRL | 1
28000994 | Tridonic ACL plug connector Wire to PCB 300x9x4.2mm | 8.25 | TRL | 1
28000995 | Tridonic ACL plug connector PCB to PCB 8x4.2mm | 6.48 | TRL | 1
28001035 | Tridonic ACL BRIDGE LLE16 PUSH-FIX | 0.54 | TRL | 1
28001036 | Tridonic ACL CLIP 4.3mm PUSH-FIX | 0.21 | TRL | 1
28001037 | Tridonic ACL ENDCAP LLE24 PUSH-FIX | 1.93 | TRL | 1
28001039 | Tridonic SLE Housing LES 15 | 0.91 | TRL | 1
28001044 | Tridonic LCU 48V 150W DC-STR DIM SR | 264.66 | TRL | 1
28001045 | Tridonic LCU 48V 150W DC-STR FO SR | 223.5 | TRL | 1
28001048 | Tridonic ACC COVER 220mm TRANSP | 10.01 | TRL | 1
28001090 | Tridonic DLA G1 100mm 1000lm 830 R SNC | 27.3 | TRL | 1
28001091 | Tridonic DLA G1 100mm 1000lm 840 R SNC | 27.3 | TRL | 1
28001095 | Tridonic ACD REFLECTOR 100mm 90D t.b.v. DLA | 5.67 | TRL | 1
28001097 | Tridonic ACD REFLECTOR 150mm 90D t.b.v. DLA | 8.24 | TRL | 1
28001099 | Tridonic I-SELECT 2 PLUG 0K0 - MAX Blue | 1.37 | TRL | 1
28001101 | Tridonic I-SELECT 2 PLUG 40K0 - 125mA Blue | 1.37 | TRL | 1
28001102 | Tridonic I-SELECT 2 PLUG 33K3 - 150mA Blue | 1.37 | TRL | 1
28001103 | Tridonic I-SELECT 2 PLUG 28K7 - 175mA Blue | 1.37 | TRL | 1
28001104 | Tridonic I-SELECT 2 PLUG 25K0 - 200mA Blue | 1.37 | TRL | 1
28001105 | Tridonic I-SELECT 2 PLUG 22K1 - 225mA Blue | 1.37 | TRL | 1
28001106 | Tridonic I-SELECT 2 PLUG 20K0 - 250mA Blue | 1.37 | TRL | 1
28001107 | Tridonic I-SELECT 2 PLUG 18K2 - 275mA Blue | 1.37 | TRL | 1
28001108 | Tridonic I-SELECT 2 PLUG 16K7 - 300mA Blue | 1.37 | TRL | 1
28001109 | Tridonic I-SELECT 2 PLUG 15K4 - 325mA Blue | 1.37 | TRL | 1
28001110 | Tridonic I-SELECT 2 PLUG 14K29 - 350mA Blue | 1.37 | TRL | 1
28001111 | Tridonic I-SELECT 2 PLUG 13K3 - 375mA Blue | 1.37 | TRL | 1
28001112 | Tridonic I-SELECT 2 PLUG 12K4 - 400mA Blue | 1.37 | TRL | 1
28001113 | Tridonic I-SELECT 2 PLUG 11K11 - 450mA Blue | 1.37 | TRL | 1
28001114 | Tridonic I-SELECT 2 PLUG 10K0 - 500mA Blue | 1.37 | TRL | 1
28001115 | Tridonic I-SELECT 2 PLUG 9K09 - 550mA Blue | 1.37 | TRL | 1
28001116 | Tridonic I-SELECT 2 PLUG 8K33 - 600mA Blue | 1.37 | TRL | 1
28001117 | Tridonic I-SELECT 2 PLUG 7K69 - 650mA Blue | 1.37 | TRL | 1
28001118 | Tridonic I-SELECT 2 PLUG 7K14 - 700mA Blue | 1.37 | TRL | 1
28001119 | Tridonic I-SELECT 2 PLUG 6K65 - 750mA Blue | 1.37 | TRL | 1
28001120 | Tridonic I-SELECT 2 PLUG 6K19 - 800mA Blue | 1.37 | TRL | 1
28001121 | Tridonic I-SELECT 2 PLUG 5K90 - 850mA Blue | 1.37 | TRL | 1
28001122 | Tridonic I-SELECT 2 PLUG 5K62 - 900mA Blue | 1.37 | TRL | 1
28001123 | Tridonic I-SELECT 2 PLUG 5K26 - 950mA Blue | 1.37 | TRL | 1
28001124 | Tridonic I-SELECT 2 PLUG 4K99 - 1000mA Blue | 1.37 | TRL | 1
28001125 | Tridonic I-SELECT 2 PLUG 4K75 - 1050mA Blue | 1.37 | TRL | 1
28001126 | Tridonic I-SELECT 2 PLUG 4K53 - 1100mA Blue | 1.37 | TRL | 1
28001127 | Tridonic I-SELECT 2 PLUG 4K32 - 1150mA Blue | 1.37 | TRL | 1
28001128 | Tridonic I-SELECT 2 PLUG 4K12 - 1200mA Blue | 1.37 | TRL | 1
28001129 | Tridonic I-SELECT 2 PLUG 4K02 - 1250mA Blue | 1.37 | TRL | 1
28001130 | Tridonic I-SELECT 2 PLUG 3K83 - 1300mA Blue | 1.37 | TRL | 1
28001131 | Tridonic I-SELECT 2 PLUG 3K74 - 1350mA Blue | 1.37 | TRL | 1
28001132 | Tridonic I-SELECT 2 PLUG 3K57 - 1400mA Blue | 1.37 | TRL | 1
28001133 | Tridonic I-SELECT 2 PLUG 3K33 - 1500mA Blue | 1.37 | TRL | 1
28001134 | Tridonic I-SELECT 2 PLUG 3K13 - 1600mA Blue | 1.37 | TRL | 1
28001135 | Tridonic I-SELECT 2 PLUG 2K94 - 1700mA Blue | 1.37 | TRL | 1
28001136 | Tridonic I-SELECT 2 PLUG 2K78 - 1800mA Blue | 1.37 | TRL | 1
28001137 | Tridonic I-SELECT 2 PLUG 2K63 - 1900mA Blue | 1.37 | TRL | 1
28001138 | Tridonic I-SELECT 2 PLUG 2K5 - 2000mA Blue | 1.37 | TRL | 1
28001139 | Tridonic I-SELECT 2 PLUG 2K37 - 2100mA Blue | 1.37 | TRL | 1
28001155 | Tridonic I-SELECT PLUG E 2K2 Green | 1.37 | TRL | 1
28001157 | Tridonic I-SELECT PLUG E 3K83 Green | 1.37 | TRL | 1
28001158 | Tridonic I-SELECT PLUG E 4K7 Green | 1.37 | TRL | 1
28001159 | Tridonic I-SELECT PLUG E 7K87 Green | 1.37 | TRL | 1
28001160 | Tridonic I-SELECT PLUG E 11K Green | 1.37 | TRL | 1
28001161 | Tridonic I-SELECT PLUG E 13K3 Green | 1.37 | TRL | 1
28001162 | Tridonic I-SELECT PLUG E 16K Green | 1.37 | TRL | 1
28001164 | Tridonic I-SELECT PLUG E 20K5 Green | 1.37 | TRL | 1
28001165 | Tridonic I-SELECT PLUG E 24K Green | 1.37 | TRL | 1
28001167 | Tridonic I-SELECT PLUG E 69K8 Green | 1.37 | TRL | 1
28001168 | Tridonic ACU SC 30x43x30mm CLIP-ON SR SET (2 stuks) | 3.71 | TRL | 1
28001181 | Tridonic ACCU Pack 5D NiCd 4,5Ah D 5 cel met connector | 111.31 | TRN | 1
28001205 | Tridonic ACL BRIDGE LLE24/40 SCREW-FIX | 0.54 | TRL | 1
28001206 | Tridonic ready2mains Programmer | 2535.53 | TRL | 1
28001208 | Tridonic CLE Quadrant Lens G1 236mm 900lm 840 ADV | 64.8 | TRL | 1
28001232 | Tridonic LCU 48V 75W DC-STR FO SR | 170.55 | TRL | 1
28001233 | Tridonic LCU 48V 75W DC-STR DIM SR | 211.71 | TRL | 1
28001234 | Tridonic LCU 48V 150W DC-STR FO lp | 223.5 | TRL | 1
28001235 | Tridonic LCU 48V 150W DC-STR DIM lp | 264.66 | TRL | 1
28001248 | Tridonic ready2mains Gateway 400VA | 376.28 | TRL | 1
28001250 | Tridonic LCA 75W 250-550mA one4all lp PRE | 72.06 | TRL | 1
28001251 | Tridonic I-SELECT 2 PLUG 11K8 - 425mA Blue | 1.37 | TRL | 1
28001252 | Tridonic I-SELECT 2 PLUG 10K5 - 475mA Blue | 1.37 | TRL | 1
28001277 | Tridonic basicDIM ILD 16DPI 69f | 217.73 | TRE | 1
28001351 | Tridonic ACU SC 30x43x30mm CLIP-ON SR SET 300 (600 stuks) | 2.94 | TRL | 300
28001428 | Tridonic ACL LINEAR LENS 24x1200mm 60D | 24.04 | TRL | 1
28001429 | Tridonic ACL LINEAR LENS 24x1200mm 90D | 24.04 | TRL | 1
28001436 | Tridonic LCA 100W 24V one4all lp PRE | 158.81 | TRL | 1
28001534 | Tridonic ACU SC 24.5x43x22.5mm CLIP-ON SR SET (2 stuks) | 4.38 | TRL | 1
28001538 | Tridonic smartSWITCH 5DP 14f | 124.45 | TRE | 1
28001558 | Tridonic 5DPI 14f mounting kit white | 10.56 | TRE | 1
28001568 | Tridonic ACU MOUNTING BOX 16DPI HIGHBAY | 23.18 | TRE | 1
28001570 | Tridonic LCA 100W 1100-2100mA one4all C PRE | 114.35 | TRL | 1
28001571 | Tridonic LCA 100W 1100-2100mA one4all SR PRE | 118.99 | TRL | 1
28001572 | Tridonic LC 100W 1100-2100mA flexC C EXC | 83.09 | TRL | 1
28001573 | Tridonic LC 100W 1100-2100mA flexC SR EXC | 90.76 | TRL | 1
28001574 | Tridonic ACU SC 15x43x30mm CLIP-ON SR PA (1 stuk) | 4.69 | TRL | 1
28001575 | Tridonic 5DPI 14f mounting kit black | 10.56 | TRE | 1
28001582 | Tridonic LMI G2 48V 700-1050mA 3-20V FO slim | 52.95 | TRL | 1
28001583 | Tridonic LMI G2 48V 700-1050mA 3-20V DIM slim | 67.89 | TRL | 1
28001584 | Tridonic LMI G2 48V 350-700mA 20-42V DIM Regular | 62.02 | TRL | 1
28001585 | Tridonic LMI G2 48V 350-700mA 20-42V DIM slim | 64.7 | TRL | 1
28001654 | Tridonic ACL plug corner connector 150x9.8x5.7mm | 13.39 | TRL | 1
28001655 | Tridonic ACL plug corner connector 60x9.2x5.7mm | 13.39 | TRL | 1
28001656 | Tridonic ACL plug connector Wire to PCB 2000x9x5,7mm | 15.26 | TRL | 1
28001657 | Tridonic ACL plug connector Wire to PCB 500x9x5,7mm | 8.68 | TRL | 1
28001658 | Tridonic ACU SHADING AISLE 16DPI highbay | 3.09 | TRE | 1
28001659 | Tridonic ACU SHADING ENTRY 16DPI highbay | 3.09 | TRE | 1
28001660 | Tridonic ACU SHADING HALF 16DPI highbay | 3.09 | TRE | 1
28001696 | Tridonic basicDIM DGC Sensor 5DPI 14f black | 130.63 | TRE | 1
28001697 | Tridonic DALI MSensor 5DPI 14f black | 184.3 | TRE | 1
28001698 | Tridonic LC 150W 200-1050mA sl EXC | 64.9 | TRL | 1
28001699 | Tridonic ACU SC 30x43x30mm CLIP-ON SR PA (1 stuk) | 2.47 | TRL | 1
28001716 | Tridonic DALI XC multicontrollermodule | 241.53 | TRE | 1
28001751 | Tridonic LLE G2 55x280mm 2000lm 850 ADV | 22.49 | TRL | 1
28001752 | Tridonic LLE G2 55x280mm 2000lm 865 ADV | 22.49 | TRL | 1
28001755 | Tridonic LLE G2 55x566mm 4000lm 840 T2 ADV | 43.91 | TRL | 1
28001771 | Tridonic I-SELECT ADV Plug 0K0 Type A MAX - Yellow/Yellow | 1.37 | TRL | 1
28001772 | Tridonic I-SELECT ADV Plug 3K17 Type B Yellow/Black | 1.37 | TRL | 1
28001773 | Tridonic I-SELECT ADV Plug 28K3 Type C Yellow/Violet | 1.37 | TRL | 1
28001774 | Tridonic I-SELECT ADV Plug 54K1 Type D Yellow/White | 1.37 | TRL | 1
28001807 | Tridonic LC 75W 100-400mA 1-10V lp EXC | 59.39 | TRL | 1
28001808 | Tridonic LC 75W 250-550mA flexC lp EXC | 45.12 | TRL | 1
28001872 | Tridonic ACU DALI MSensor Housing 14rs IP20 | 18.08 | TRE | 1
28001873 | Tridonic Sensor housing ACU 032 IP66 WH | 41.31 | TRE | 1
28001874 | Tridonic Sensor housing ACU 031 IP20 WH | 24.88 | TRE | 1
28001909 | Tridonic LCA 50W 350-1050mA DT8 lp PRE | 138.61 | TRL | 1
28001910 | Tridonic LCA 50W 350-1050mA 2xCH lp PRE | 126.51 | TRL | 1
28001911 | Tridonic LCA 100W 350-1050mA 2xDT8 lp PRE | 175.49 | TRL | 1
28001912 | Tridonic LCA 100W 350-1050mA 4xCH lp PRE | 154.94 | TRL | 1
28001934 | Tridonic SLA AC pc G2 50mm 700lm 927 24D SNC | 36.31 | TRL | 1
28001936 | Tridonic SLA AC pc G2 50mm 700lm 930 24D SNC | 36.31 | TRL | 1
28001938 | Tridonic SLA AC pc G2 50mm 700lm 940 24D SNC | 36.31 | TRL | 1
28001939 | Tridonic SLA AC pc G2 50mm 700lm 940 36D SNC | 36.31 | TRL | 1
28001942 | Tridonic SLA DC G2 50mm 700lm 927 24D SNC | 25.76 | TRL | 1
28001944 | Tridonic SLA DC G2 50mm 700lm 930 24D SNC | 25.76 | TRL | 1
28001946 | Tridonic SLA DC G2 50mm 700lm 940 24D SNC | 25.76 | TRL | 1
28001947 | Tridonic SLA DC G2 50mm 700lm 940 36D SNC | 25.76 | TRL | 1
28001950 | Tridonic SLA DC G2 50mm 1200lm 927 24D SNC | 33.53 | TRL | 1
28001951 | Tridonic SLA DC G2 50mm 1200lm 927 36D SNC | 32.88 | TRL | 1
28001954 | Tridonic SLA DC G2 50mm 1200lm 940 24D SNC | 33.53 | TRL | 1
28001955 | Tridonic SLA DC G2 50mm 1200lm 940 36D SNC | 33.53 | TRL | 1
28001960 | Tridonic I-SELECT 2 PLUG 9K52 - 525mA Blue | 1.37 | TRL | 1
28001982 | Tridonic LC 75W 250-550mA 1-10V lp EXC | 63.82 | TRL | 1
28001987 | Tridonic DALI TOUCHPANEL BASIC C | 278.36 | TRE | 1
28001988 | Tridonic DALI TOUCHPANEL BASIC G | 278.36 | TRE | 1
28001990 | Tridonic DALI TOUCHPANEL BASIC TW | 278.36 | TRE | 1
28002024 | Tridonic ACL LINEAR LENS 24x1200mm INTENSE 40D | 25.17 | TRL | 1
28002025 | Tridonic ACL LINEAR LENS 24x1500mm INTENSE 40D | 31.43 | TRL | 1
28002026 | Tridonic ACL LINEAR LENS 24x1800mm INTENSE 40D | 37.75 | TRL | 1
28002027 | Tridonic ACL LINEAR LENS 24x1200mm BATWING | 26.29 | TRL | 1
28002028 | Tridonic ACL LINEAR LENS 24x1500mm BATWING | 32.61 | TRL | 1
28002029 | Tridonic ACL LINEAR LENS 24x1800mm BATWING | 38.88 | TRL | 1
28002030 | Tridonic ACL LINEAR LENS 24x1200mm ASY | 27.47 | TRL | 1
28002031 | Tridonic ACL LINEAR LENS 24x1500mm ASY | 33.74 | TRL | 1
28002032 | Tridonic ACL LINEAR LENS 24x1800mm ASY | 40.59 | TRL | 1
28002033 | Tridonic ACL LINEAR LENS 24x1200mm DASY | 25.17 | TRL | 1
28002034 | Tridonic ACL LINEAR LENS 24x1500mm DASY | 31.43 | TRL | 1
28002035 | Tridonic ACL LINEAR LENS 24x1800mm DASY | 37.75 | TRL | 1
28002087 | Tridonic ACCU 2A NiMh 2,2Ah 2 cell stick | 50.12 | TRN | 1
28002088 | Tridonic ACCU 3A NiMh 2,2Ah 3 cell stick | 65.44 | TRN | 1
28002089 | Tridonic ACCU 4A NiMh 2,2Ah 4 cell stick | 80.7 | TRN | 1
28002090 | Tridonic ACCU 5A NiMh 2,2Ah 5 cell stick | 96.6 | TRN | 1
28002092 | Tridonic ACCU 6C NiMh 2,2Ah 3+3 cell stick | 124.13 | TRN | 1
28002093 | Tridonic ACCU 5B NiMh 2,2Ah 5x1 cell side by side | 113.74 | TRN | 1
28002096 | Tridonic I-SELECT ADV Plug 100 Ohm Type E YL - Yellow/Brown | 1.37 | TRL | 1
28002097 | Tridonic I-SELECT ADV Plug 30 Ohm Type F YL - Yellow/Grey | 1.37 | TRL | 1
28002119 | Tridonic MSensor G3 SFI 30 PIR 10DPI WH | 132.59 | TRE | 1
28002169 | Tridonic SPD 10kV UNV SNC | 19.44 | TRL | 1
28002184 | Tridonic ACS TRIM RING SWIVEL 68mm WH 30D | 12.26 | TRL | 1
28002185 | Tridonic ACS TRIM RING SWIVEL 68mm BK 30D | 12.26 | TRL | 1
28002186 | Tridonic ACS TRIM RING SWIVEL 68mm BN 30D | 12.26 | TRL | 1
28002187 | Tridonic ACS TRIM RING SWIVEL 75mm WH 30D | 14.14 | TRL | 1
28002188 | Tridonic ACS TRIM RING SWIVEL 75mm BK 30D | 14.14 | TRL | 1
28002189 | Tridonic ACD EM LED INDICATOR HOLDER | 0.86 | TRL | 1
28002190 | Tridonic ACD REFLECTOR G2 100mm 60D | 6.16 | TRL | 1
28002191 | Tridonic ACD REFLECTOR G2 100mm 90D | 6.16 | TRL | 1
28002192 | Tridonic ACD REFLECTOR G2 150mm 60D | 10.34 | TRL | 1
28002193 | Tridonic ACD REFLECTOR G2 150mm 90D | 10.34 | TRL | 1
28002194 | Tridonic ACD REFLECTOR G2 200mm 60D | 17.03 | TRL | 1
28002195 | Tridonic ACD REFLECTOR G2 200mm 90D | 17.03 | TRL | 1
28002196 | Tridonic ACD TRIM RING 100MM WHITE | 2.3 | TRL | 1
28002197 | Tridonic ACD TRIM RING 150MM WHITE | 3 | TRL | 1
28002198 | Tridonic ACD TRIM RING 200MM WHITE | 4.12 | TRL | 1
28002199 | Tridonic LCA 38W 350-1050mA DT8 C PRE | 142.48 | TRL | 1
28002201 | Tridonic LCA 38W 350-1050mA 2xCH C PRE | 132.59 | TRL | 1
28002202 | Tridonic LCA 38W 350-1050mA DT8 SR PRE | 155.15 | TRL | 1
28002204 | Tridonic LCA 38W 350-1050mA 2xCH SR PRE | 145.26 | TRL | 1
28002205 | Tridonic sceneCOM S CWM 30 BT DA2 | 423.62 | TRE | 1
28002206 | Tridonic ACL LENS 55x280mm 60D | 11.3 | TRL | 1
28002207 | Tridonic ACL LENS 55x280mm 90D | 11.3 | TRL | 1
28002208 | Tridonic ACL LENS 55x280mm 90x45D | 11.3 | TRL | 1
28002209 | Tridonic ACL LENS 55x280mm DA25D | 11.3 | TRL | 1
28002210 | Tridonic ACL LENS 55x280mm A20D | 11.3 | TRL | 1
28002211 | Tridonic ACL SHADE 55x280mm UGR | 4.39 | TRL | 1
28002234 | Tridonic MSensor G3 SFI 30 PIR 16DPI WH | 198.57 | TRE | 1
28002236 | Tridonic DLA G2 100mm 1000lm 8x0 SNC EM ECG | 16.01 | TRL | 1
28002237 | Tridonic DLA G2 150mm 1000lm 8x0 ADV EM ECG | 18.85 | TRL | 1
28002238 | Tridonic DLA G2 150mm 2000lm 8x0 SNC EM ECG | 21.74 | TRL | 1
28002239 | Tridonic DLA G2 200mm 2000lm 8x0 ADV EM ECG | 26.29 | TRL | 1
28002240 | Tridonic DLA G2 200mm 3000lm 8x0 SNC EM ECG | 28.01 | TRL | 1
28002241 | Tridonic DLA G2 100mm 1000lm 830 SNC EM MOD | 18.85 | TRL | 1
28002242 | Tridonic DLA G2 100mm 1000lm 840 SNC EM MOD | 18.85 | TRL | 1
28002243 | Tridonic DLA G2 150mm 1000/2000lm 830 SNC EM MOD | 28.6 | TRL | 1
28002244 | Tridonic DLA G2 150mm 1000/2000lm 840 SNC EM MOD | 28.6 | TRL | 1
28002245 | Tridonic DLA G2 200mm 2000/3000lm 830 SNC EM MOD | 41.77 | TRL | 1
28002270 | Tridonic DLA G2 200mm 2000/3000lm 840 SNC EM MOD | 41.77 | TRL | 1
28002314 | Tridonic ACL CLIP 4.3mm PUSH-FIX long | 0.16 | TRL | 500
28002315 | Tridonic ACL ENDCAP LLE24 SCREW-FIX | 1.93 | TRL | 1
28002316 | Tridonic ACCU 2A CON NiMh 4,0Ah 2 cell stick | 60.51 | TRN | 1
28002317 | Tridonic ACCU-LiFePO4 1.5Ah 1A CON | 27.31 | TRN | 1
28002318 | Tridonic ACCU-LiFePO4 3.0Ah 2A CON | 41.18 | TRN | 1
28002319 | Tridonic ACCU-LiFePO4 3.0Ah 2B CON | 41.66 | TRN | 1
28002320 | Tridonic ACCU-LiFePO4 4.5Ah 3A CON | 55.37 | TRN | 1
28002321 | Tridonic ACCU-LiFePO4 4.5Ah 3B CON | 56.66 | TRN | 1
28002322 | Tridonic ACCU-LiFePO4 6.0Ah 4A CON | 70.53 | TRN | 1
28002324 | Tridonic ACCU-LiFePO4 6.0Ah 4C CON | 73.9 | TRN | 1
28002325 | Tridonic ACCU-LiFePO4 7.5Ah 5A CON | 86.48 | TRN | 1
28002326 | Tridonic ACCU-LiFePO4 7.5Ah 5B CON | 86.64 | TRN | 1
28002327 | Tridonic ACCU-LiFePO4 7.5Ah 5C CON | 87.71 | TRN | 1
28002330 | Tridonic ACCU-LiFePO4 9.0Ah 6C CON | 101.85 | TRN | 1
28002370 | Tridonic LC 50/100-400/140 o4a h16 PRE | 67.99 | TRL | 1
28002371 | Tridonic LC 50/100-400/140 o4a NF h11 PRE3 | 102.87 | TRL | 1
28002372 | Tridonic LC 50/100-400/140 po4a NF h16 PRE | 98.49 | TRL | 1
28002374 | Tridonic LC 75/100-400/220 po4a NF h16 PRE3 | 100.65 | TRL | 1
28002375 | Tridonic LC 75/100-400/220 o4a NF h11 PRE3 | 106.16 | TRL | 1
28002383 | Tridonic SPD 10kV CE SNC | 30.31 | TRL | 1
28002384 | Tridonic MSensor G3 SFI 30 PIR 5DPI WH | 118.27 | TRE | 1
28002385 | Tridonic MSensor G3 SFI 30 PIR 5DPI BK | 118.27 | TRE | 1
28002386 | Tridonic MSensor G3 SRC 30 PIR 5DPI WH | 139.18 | TRE | 1
28002398 | Tridonic ACU ALU NIPPLE M10x1 | 5.19 | TRL | 1
28002411 | Tridonic LC 10/150-400/40 bDW SC PRE2 | 151.28 | TRL | 1
28002412 | Tridonic LC 17/250-700/50 bDW SC PRE2 | 152.93 | TRL | 1
28002413 | Tridonic LC 25/350-1050/50 bDW SC PRE2 | 160.66 | TRL | 1
28002414 | Tridonic LC 45/500-1400/50 bDW SC PRE2 | 163.96 | TRL | 1
28002415 | Tridonic LC 35/24V bDW SC PRE2 | 196.92 | TRL | 1
28002416 | Tridonic LC 60/24V bDW SC PRE2 | 221.13 | TRL | 1
28002417 | Tridonic LC 100/24V bDW SC PRE2 | 248.12 | TRL | 1
28002418 | Tridonic LC 150/24V bDW SC PRE2 | 296.54 | TRL | 1
28002459 | Tridonic Sensor mounting kit ACU 030 IP66 WH | 24.88 | TRE | 1
28002461 | Tridonic EXTENSION CABLE LiFePO4 500mm | 8.84 | TRN | 1
28002462 | Tridonic Connection Cable NiMH 500mm | 5.46 | TRN | 1
28002474 | Tridonic LC 57W 800-1050mA flexC lp ADV | 34.86 | TRL | 1
28002489 | Tridonic LC 60W 1050mA fixC SC ADV | 41.18 | TRL | 1
28002492 | Tridonic LC 35W 800mA fixC C ADV | 33.74 | TRL | 1
28002493 | Tridonic LC 40W 900mA fixC C ADV | 34.86 | TRL | 1
28002495 | Tridonic LC 35W 350/500mA flexC SR ADV | 34.86 | TRL | 1
28002498 | Tridonic LC 60W 1050/1200/1400mA flexC SR ADV | 50.34 | TRL | 1
28002515 | Tridonic SLE G7 13mm 3000lm 827 R ADV | 12.1 | TRL | 20
28002517 | Tridonic SLE G7 13mm 3000lm 835 R ADV | 12.1 | TRL | 20
28002523 | Tridonic SLE G7 15mm 4000lm 827 R ADV | 17.05 | TRL | 20
28002527 | Tridonic SLE G7 15mm 4000lm 927 R ADV | 17.05 | TRL | 20
28002575 | Tridonic basicDIM Wireless PWM CV 4CH | 211.81 | TRE | 1
28002576 | Tridonic basicDIM Wireless 0-10V 2CH | 211.81 | TRE | 1
28002584 | Tridonic LC 38/350-1050/50 bDW TW SR PRE2 | 230.61 | TRL | 1
28002593 | Tridonic SLE G7 17mm 5000lm 930 R ADV | 23.64 | TRL | 1
28002615 | Tridonic SLE G7 17mm 5000lm 840 H ADV | 28.07 | TRL | 5
28002618 | Tridonic SLE G7 17mm 5000lm 935 H ADV | 28.07 | TRL | 1
28002619 | Tridonic SLE G7 17mm 5000lm 940 H ADV | 28.07 | TRL | 1
28002621 | Tridonic SLE G7 17mm 5000lm 840 H ADV T | 31.88 | TRL | 5
28002633 | Tridonic SLE G7 21mm 6000lm 840 H ADV | 36.88 | TRL | 1
28002639 | Tridonic SLE G7 21mm 6000lm 840 H ADV T | 40.69 | TRL | 1
28002642 | Tridonic PSensor SSI 31 2xPIR 8DP DG | 224.07 | TRE | 1
28002669 | Tridonic ACL Endcap LENS 24mm PSF | 0.54 | TRL | 1
28002674 | Tridonic LC 60/24V bDW SC PRE2 SP | 226.08 | TRL | 1
28002675 | Tridonic LC 100/24V bDW SC PRE2 SP | 253.07 | TRL | 1
28002676 | Tridonic EXTENSION CABLE EM R2A LED 100mm | 9.48 | TRN | 1
28002677 | Tridonic LC 35/24V bDW SC PRE2 SP | 201.92 | TRL | 1
28002678 | Tridonic LC 150/24V bDW SC PRE2 SP | 301.49 | TRL | 1
28002684 | Tridonic sceneCOM UPB4 sC | 278.36 | TRE | 1
28002701 | Tridonic SLE G7 13mm 3000lm FASHION R EXC | 18.08 | TRL | 20
28002702 | Tridonic SLE G7 13mm 3000lm 930 TINGE R EXC | 13.6 | TRL | 20
28002704 | Tridonic SLE G7 13mm 3000lm 930 PW R EXC | 13.6 | TRL | 20
28002706 | Tridonic SLE G7 15mm 4000lm FASHION R EXC | 23.18 | TRL | 20
28002707 | Tridonic SLE G7 15mm 4000lm 930 TINGE R EXC | 19.21 | TRL | 1
28002710 | Tridonic SLE G7 15mm 4000lm 930 PW R EXC | 19.21 | TRL | 20
28002713 | Tridonic SLE G7 17mm 5000lm 930 PW R EXC | 24.31 | TRL | 10
28002741 | Tridonic SLE G7 13mm 3000lm 930 PW H EXC | 17.51 | TRL | 5
28002742 | Tridonic SLE G7 13mm 3000lm 940 PW H EXC | 17.51 | TRL | 5
28002743 | Tridonic SLE G7 15mm 4000lm 930 PW H EXC | 23.18 | TRL | 5
28002744 | Tridonic SLE G7 15mm 4000lm 940 PW H EXC | 23.18 | TRL | 1
28002745 | Tridonic SLE G7 15mm 4000lm FASHION H EXC | 27.15 | TRL | 5
28002746 | Tridonic SLE G7 17mm 5000lm FASHION H EXC | 32.25 | TRL | 5
28002747 | Tridonic SLE G7 17mm 5000lm 930 PW H EXC | 28.28 | TRL | 5
28002748 | Tridonic SLE G7 17mm 5000lm 940 PW H EXC | 28.28 | TRL | 5
28002749 | Tridonic SLE G7 17mm 5000lm 930 ART H EXC | 49.76 | TRL | 5
28002750 | Tridonic SLE G7 17mm 5000lm FRESH MEAT H EXC | 36.78 | TRL | 5
28002751 | Tridonic SLE G7 17mm 5000lm MEAT+ H EXC | 36.78 | TRL | 5
28002752 | Tridonic SLE G7 17mm 5000lm GOLD H EXC | 36.78 | TRL | 5
28002753 | Tridonic SLE G7 17mm 5000lm GOLD+ H EXC | 33.69 | TRL | 5
28002754 | Tridonic SLE G7 17mm 5000lm FRUIT H EXC | 33.69 | TRL | 5
28002755 | Tridonic SLE G7 17mm 5000lm FISH H EXC | 36.78 | TRL | 5
28002758 | Tridonic SLE G7 21mm 6000lm FASHION H EXC | 41.31 | TRL | 5
28002759 | Tridonic SLE G7 21mm 6000lm 930 ART H EXC | 58.82 | TRL | 5
28002760 | Tridonic SLE G7 21mm 6000lm FRESH MEAT H EXC | 45.79 | TRL | 5
28002761 | Tridonic SLE G7 21mm 6000lm MEAT+ H EXC | 45.79 | TRL | 5
28002762 | Tridonic SLE G7 21mm 6000lm GOLD H EXC | 45.79 | TRL | 5
28002763 | Tridonic SLE G7 21mm 6000lm GOLD+ H EXC | 45.79 | TRL | 5
28002764 | Tridonic SLE G7 21mm 6000lm FRUIT H EXC | 45.79 | TRL | 5
28002765 | Tridonic SLE G7 21mm 6000lm FISH H EXC | 45.79 | TRL | 5
28002773 | ACCU 3A 55 NiCd 4,5Ah D 1x3 cel | 56.19 | TRN | 1
28002774 | ACCU 5A 55 NiCd 4,5Ah D 1x5 cel | 93.55 | TRN | 1
28002775 | ACCU 4C 55 NiCd 4,5Ah D 2+2 cel | 75.95 | TRN | 1
28002801 | Tridonic basicDIM Wireless Sensor 5DP 38rc | 311.64 | TRE | 1
28002802 | Tridonic Sensor housing bDW rs | 39.61 | TRE | 1
28002827 | Tridonic ACL LINEAR COVER 16x1200mm FROSTED | 17.14 | TRL | 1
28002828 | Tridonic ACL LINEAR COVER 16x1200mm DIFFUSE | 20.56 | TRL | 1
28002829 | Tridonic LCA 85W 600-1800mA 2xCH lp PRE | 135.32 | TRL | 1
28002830 | Tridonic LCA 85W 600-1800mA DT8 lp PRE | 147.42 | TRL | 1
28002832 | Tridonic SLA AC pc G2 50mm 700lm 927 12D SNC | 36.88 | TRL | 1
28002833 | Tridonic SLA AC pc G2 50mm 700lm 930 12D SNC | 36.88 | TRL | 1
28002834 | Tridonic SLA AC pc G2 50mm 700lm 940 12D SNC | 36.88 | TRL | 1
28002837 | Tridonic SLA DC G2 50mm 1200lm 940 12D SNC | 34.1 | TRL | 1
28002852 | Tridonic LC 100/24V 0-10V lp SNC UNV | 112.66 | TRL | 1
28002853 | Tridonic LC 60/24V lp SNC UNV | 91.15 | TRL | 1
28002858 | Tridonic LC 38/350-1050/50 bDW TW C PRE2 | 224.94 | TRL | 1
28002877 | Tridonic DALI XC G3 CWM 30 DA2 | 200.79 | TRE | 1
28002878 | Tridonic MSensor G3 SSM 30 5DPI WH opbouw | 177.71 | TRE | 1
28002879 | Tridonic MSensor G3 SSM 30 10DPI WH | 199.7 | TRE | 1
28002913 | Tridonic LLE 20x280mm 775lm 830 HV SNC3 | 8.53 | TRL | 1
28002915 | Tridonic LLE 20x280mm 775lm 865 HV SNC3 | 8.53 | TRL | 1
28002916 | Tridonic LLE 20x560mm 1550lm 830 HV SNC3 | 14.58 | TRL | 1
28002917 | Tridonic LLE 20x560mm 1550lm 840 HV SNC3 | 14.58 | TRL | 1
28002918 | Tridonic LLE 20x560mm 1550lm 865 HV SNC3 | 14.58 | TRL | 1
28002919 | Tridonic LLE 20x280mm 1250lm 830 HV SNC3 | 9.24 | TRL | 1
28002920 | Tridonic LLE 20x280mm 1250lm 840 HV SNC3 | 9.24 | TRL | 1
28002921 | Tridonic LLE 20x280mm 1250lm 865 HV SNC3 | 9.24 | TRL | 1
28002923 | Tridonic LLE 20x560mm 2400lm 840 HV SNC3 | 16.47 | TRL | 1
28002924 | Tridonic LLE 20x560mm 2400lm 865 HV SNC3 | 16.47 | TRL | 1
28002925 | Tridonic LLE 20x280mm 650lm 830 LV SNC3 | 9.24 | TRL | 1
28002926 | Tridonic LLE 20x280mm 650lm 840 LV SNC3 | 9.24 | TRL | 1
28002927 | Tridonic LLE 20x280mm 650lm 865 LV SNC3 | 9.24 | TRL | 1
28002928 | Tridonic LLE 20x560mm 1300lm 830 LV SNC3 | 15.17 | TRL | 1
28002929 | Tridonic LLE 20x560mm 1300lm 840 LV SNC3 | 15.17 | TRL | 1
28002931 | Tridonic LLE 20x560mm 1300lm 865 LV SNC3 | 15.17 | TRL | 1
28002932 | Tridonic LLE 20x280mm 1250lm 830 LV SNC3 | 9.96 | TRL | 1
28002933 | Tridonic LLE 20x280mm 1250lm 840 LV SNC3 | 9.96 | TRL | 1
28002934 | Tridonic LLE 20x280mm 1250lm 865 LV SNC3 | 9.96 | TRL | 1
28002935 | Tridonic LLE 20x560mm 2400lm 830 LV SNC3 | 17.07 | TRL | 1
28002937 | Tridonic LLE 20x560mm 2400lm 865 LV SNC3 | 17.07 | TRL | 1
28002940 | Tridonic LC 35/80-400/95 o4a NF h16 PRE3 | 72.06 | TRL | 1
28002941 | Tridonic LC 35/80-400/95 o4a NF h11 PRE3 | 94.06 | TRL | 1
28002942 | Tridonic LC 50/100-400/140 o4a NF h16 PRE3 | 73.71 | TRL | 1
28002943 | Tridonic LC 75/100-400/220 o4a NF h16 PRE3 | 75.36 | TRL | 1
28002947 | Tridonic CLE 160mm 3000lm 830 ADV4 | 38.88 | TRL | 1
28002949 | Tridonic CLE 190mm 2500lm 830 ADV4 EM | 34.86 | TRL | 1
28002952 | Tridonic CLE 190mm 2500lm 840 ADV4 EM SO | 34.86 | TRL | 1
28002958 | Tridonic CLE 315mm 4000lm 840 ADV4 EM | 77.75 | TRL | 1
28002959 | Tridonic CLE 315mm 4000lm 830 ADV4 EM SO | 77.75 | TRL | 1
28002979 | Tridonic QLE 250x250mm 1250lm 830 ADV5 | 40.06 | TRL | 1
28002981 | Tridonic QLE 250x250mm 1250lm 840 ADV5 | 40.06 | TRL | 1
28002982 | Tridonic QLE 250x250mm 1250lm 850 ADV5 | 40.06 | TRL | 1
28002983 | Tridonic QLE 250x250mm 1250lm 930 ADV5 | 42.3 | TRL | 1
28002984 | Tridonic QLE 250x250mm 1250lm 940 ADV5 | 42.3 | TRL | 1
28002985 | Tridonic QLE 270x270mm 1250lm 830 ADV5 | 40.06 | TRL | 1
28002987 | Tridonic QLE 270x270mm 1250lm 840 ADV5 | 40.06 | TRL | 1
28002988 | Tridonic QLE 270x270mm 1250lm 850 ADV5 | 40.06 | TRL | 1
28002989 | Tridonic QLE 270x270mm 1250lm 930 ADV5 | 42.3 | TRL | 1
28002990 | Tridonic QLE 270x270mm 1250lm 940 ADV5 | 42.3 | TRL | 1
28002991 | Tridonic QLE 540x270mm 2500lm 830 ADV5 | 73.79 | TRL | 1
28002993 | Tridonic QLE 540x270mm 2500lm 840 ADV5 | 73.79 | TRL | 1
28003002 | Tridonic LC 60/24V 0-10V lp SNC UNV | 96.18 | TRL | 1
28003023 | Tridonic SPD 10kV PC1 CE SNC | 32.02 | TRL | 1
28003024 | Tridonic SLE G7 Housing LES 09 | 1.02 | TRL | 1
28003026 | Tridonic SLE G7 HOUSING LES 13/15 | 1.02 | TRL | 1
28003027 | Tridonic LLE 24x140mm 325lm 927 HV ADV5 | 9 | TRL | 1
28003030 | Tridonic LLE 24x280mm 650lm 927 HV ADV5 | 12.48 | TRL | 1
28003031 | Tridonic LLE 24x280mm 650lm 930 HV ADV5 | 12.48 | TRL | 1
28003032 | Tridonic LLE 24x280mm 650lm 940 HV ADV5 | 12.48 | TRL | 1
28003035 | Tridonic LLE 24x560mm 1300lm 940 HV ADV5 | 24.58 | TRL | 1
28003053 | Tridonic RLE 4x8 2000lm 827 MP ADV2 OTD | 25.76 | TRL | 1
28003054 | Tridonic LC 25/350-600/42 bDW NF T-B EXC3 | 177.71 | TRL | 1
28003055 | Tridonic LC 25/350-600/42 bDW NF T-W EXC3 | 177.71 | TRL | 1
28003056 | Tridonic LC 25/350-600/42 bDW NF T-G EXC3 | 177.71 | TRL | 1
28003057 | Tridonic LC 40/500-1050/42 bDW NF T-B EXC3 | 174.82 | TRL | 1
28003058 | Tridonic LC 40/500-1050/42 bDW NF T-W EXC3 | 182.65 | TRL | 1
28003059 | Tridonic LC 40/500-1050/42 bDW NF T-G EXC3 | 182.65 | TRL | 1
28003162 | Tridonic LCO 90/200-1050/165 o4a NF C EXC3 | 114.35 | TRL | 1
28003163 | Tridonic LCO 135/200-1050/220 o4a NF C EXC3 | 131.87 | TRL | 1
28003164 | Tridonic LCO 200/200-1050/355 o4a NF C EXC3 | 154.53 | TRL | 1
28003165 | Tridonic LCO 14/100-500/38 o4a NF C EXC3 | 79.84 | TRL | 1
28003166 | Tridonic LCO 24/200-1050/39 o4a NF C EXC3 | 89.11 | TRL | 1
28003167 | Tridonic LCO 40/200-1050/64 o4a NF C EXC3 | 94.78 | TRL | 1
28003168 | Tridonic LCO 60/200-1050/100 o4a NF C EXC3 | 100.44 | TRL | 1
28003192 | Tridonic LLE FLEX 5W-600lm/m 927 IP67 EXC2 | 436.8 | TRL | 1
28003193 | Tridonic LLE FLEX 5W-600lm/m 930 IP67 EXC2 | 436.8 | TRL | 1
28003194 | Tridonic LLE FLEX 5W-600lm/m 940 IP67 EXC2 | 436.8 | TRL | 1
28003195 | Tridonic LLE FLEX 11W-1200lm/m 927 IP67 EXC2 | 465.96 | TRL | 1
28003196 | Tridonic LLE FLEX 11W-1200lm/m 930 IP67 EXC2 | 465.96 | TRL | 1
28003197 | Tridonic LLE FLEX 11W-1200lm/m 940 IP67 EXC2 | 465.96 | TRL | 1
28003198 | Tridonic LLE FLEX 16W-1800lm/m 927 IP67 EXC2 | 495.11 | TRL | 1
28003199 | Tridonic LLE FLEX 16W-1800lm/m 930 IP67 EXC2 | 495.11 | TRL | 1
28003200 | Tridonic LLE FLEX 16W-1800lm/m 940 IP67 EXC2 | 495.11 | TRL | 1
28003202 | Tridonic LC 50/350-1050/50 o4a NF lp PRE3 | 79.79 | TRL | 1
28003208 | Tridonic ACU Z18 CAP IP66 | 2.16 | TRE | 1
28003210 | Tridonic LC 14/250-350/40 flexC R ADV2 | 16.6 | TRL | 1
28003211 | Tridonic LC 24/500-600/40 flexC R ADV2 | 20.03 | TRL | 1
28003212 | Tridonic LC 32/700-800/40 flexC R ADV2 | 25.76 | TRL | 1
28003213 | Tridonic LC 36/850-900/40 flexC R ADV2 | 26.88 | TRL | 1
28003215 | Tridonic LC 24/500-600/40 flexC R ADV2 F | 23.45 | TRL | 1
28003220 | Tridonic LLE FLEX 8x5000 8W-1200lm/m 827 ADV3 | 241.53 | TRL | 1
28003224 | Tridonic LLE FLEX 8x5000 12W-1800lm/m 827 ADV3 | 252.5 | TRL | 1
28003225 | Tridonic LLE FLEX 8x5000 11W-1800lm/m 830 ADV3 | 252.5 | TRL | 1
28003226 | Tridonic LLE FLEX 8x5000 11W-1800lm/m 840 ADV3 | 252.5 | TRL | 1
28003228 | Tridonic LLE FLEX 8x5000 16W-2500lm/m 827 ADV3 | 269.04 | TRL | 1
28003230 | Tridonic LLE FLEX 8x5000 15W-2500lm/m 840 ADV3 | 269.04 | TRL | 1
28003231 | Tridonic LLE FLEX 8x5000 15W-2500lm/m 865 ADV3 | 269.04 | TRL | 1
28003232 | Tridonic LLE FLEX 12x5000 20W-3000lm/m 827 ADV3 | 283.31 | TRL | 1
28003235 | Tridonic LLE FLEX 12x5000 20W-3000lm/m 865 ADV3 | 283.31 | TRL | 1
28003236 | Tridonic LLE FLEX 12x5000 27W-4000lm/m 827 ADV3 | 297.62 | TRL | 1
28003239 | Tridonic LLE FLEX 12x5000 27W-4000lm/m 865 ADV3 | 297.62 | TRL | 1
28003262 | Tridonic LLE 24x560mm 2400lm 835 HV ADV5 | 26.29 | TRL | 1
28003270 | Tridonic ACL plug connector Wire-PCB IP67 R EXC2 | 126.15 | TRL | 1
28003271 | Tridonic ACL plug connector Wire-PCB IP67 L EXC2 | 126.15 | TRL | 1
28003272 | Tridonic ACL plug interconnector IP67 EXC2 (10 sets, 25 pluggen) | 144.74 | TRL | 1
28003273 | Tridonic ACL plug end cap IP67 EXC2 (20 end caps + 25 plugs) | 113.12 | TRL | 1
28003295 | Tridonic LC 35 24V IP67 L EXC UNV | 55.58 | TRL | 1
28003296 | Tridonic LC 75 24V IP67 L EXC UNV | 95.19 | TRL | 1
28003297 | Tridonic LC 100 24V IP67 L EXC UNV | 110.59 | TRL | 1
28003298 | Tridonic LC 200 24V IP67 L EXC UNV | 174.93 | TRL | 1
28003301 | Tridonic ACL connector Wire-PCB IP67 R 2pc EXC2 | 28.28 | TRL | 1
28003302 | Tridonic ACL connector Wire-PCB IP67 L 2pc EXC2 | 28.28 | TRL | 1
28003303 | Tridonic LLE 24X280MM 4X1500LM 927-965 LV PRE2 | 370.03 | TRL | 1
28003304 | Tridonic LLE 24X280MM 5X1500LM 927-965 LV PRE2 | 423.79 | TRL | 1
28003305 | Tridonic QLE 270X270MM 5X1250LM 927-965 LV PRE2 | 758.38 | TRL | 1
28003306 | Tridonic QLE 270X270MM 6X1250LM 927-965 LV PRE2 | 885.88 | TRE | 1
28003309 | Tridonic LLE 16x140mm 325lm 927 HV ADV5 | 8.46 | TRL | 1
28003310 | Tridonic PCell SSI 31 PC DA2 SA | 85.82 | TRE | 1
28003311 | Tridonic DALI RM CDM 30 10A 1CH | 184.3 | TRE | 1
28003312 | Tridonic LLE 16x140mm 325lm 930 HV ADV5 | 8.46 | TRL | 1
28003329 | Tridonic LLE FLEX 8x5000 15W-1800lm/m 827 SNC2 | 181.52 | TRL | 1
28003331 | Tridonic LLE FLEX 8x5000 15W-1800lm/m 840 SNC2 | 181.52 | TRL | 1
28003332 | Tridonic LLE FLEX 8x5000 21W-2500lm/m 827 SNC2 | 190.33 | TRL | 1
28003334 | Tridonic LLE FLEX 8x5000 21W-2500lm/m 840 SNC2 | 190.33 | TRL | 1
28003341 | Tridonic LC 5/120/42 fixC pc SR SNC2 | 20.27 | TRL | 1
28003342 | Tridonic LC 7/150/42 fixC pc SR SNC2 | 20.86 | TRL | 1
28003343 | Tridonic LC 8/180/42 fixC pc SR SNC2 | 22.76 | TRL | 1
28003344 | Tridonic LC 10/250/42 fixC pc SR SNC2 | 23.41 | TRL | 1
28003345 | Tridonic LC 15/350/42 fixC pc SR SNC2 | 26.61 | TRL | 1
28003346 | Tridonic LC 21/500/42 fixC pc SR SNC2 | 28.51 | TRL | 1
28003347 | Tridonic LC 44/1050/42 fixC pc SR SNC2 | 41.13 | TRL | 1
28003348 | Tridonic LC 7/350/20 fixC pc SR SNC2 | 26.61 | TRL | 1
28003349 | Tridonic LC 10/500/20 fixC pc SR SNC2 | 27.2 | TRL | 1
28003350 | Tridonic LC 14/700/20 fixC pc SR SNC2 | 28.51 | TRL | 1
28003375 | Tridonic LC 25/200-350/70 flexCC lp SNC3 | 12.68 | TRL | 1
28003376 | Tridonic LC 35/200-350/121 flexCC lp SNC3 | 14.16 | TRL | 1
28003377 | Tridonic LC 50/200-350/170 flexCC lp SNC3 | 16 | TRL | 1
28003378 | Tridonic LC 65/200-350/210 flexCC lp SNC3 | 17.25 | TRL | 1
28003389 | Tridonic basicDIM ILD G2 SFI 20 5DPI WH | 119.92 | TRE | 1
28003390 | Tridonic basicDIM ILD G2 SFI 20 5DPI BK | 129.5 | TRE | 1
28003391 | Tridonic basicDIM ILD G2 SRC 20 5DPI WH | 145.36 | TRE | 1
28003392 | Tridonic basicDIM ILD G2 SFI 20 10DPI WH | 176.47 | TRE | 1
28003393 | Tridonic basicDIM ILD G2 SFI 20 16DPI WH | 283.92 | TRE | 1
28003394 | Tridonic basicDIM ILD G2 CWM 20 PBI1 | 21.48 | TRE | 1
28003404 | Tridonic LLE 24x140mm 650lm 835 HV ADV5 | 9.59 | TRL | 1
28003416 | Tridonic LLE 24x560mm 2400lm 935 LV ADV5 | 28.6 | TRL | 1
28003419 | Tridonic BRIDGE DALI / 0-10V PLC DC-STR lp | 95.71 | TRL | 1
28003437 | Tridonic LLE FLEX CC 14x140R25 1250 830 0T ADV2 | 1362.37 | TRL | 1
28003439 | Tridonic LLE FLEX CC 14x140R25 1250 840 0T ADV2 | 1362.37 | TRL | 1
28003441 | Tridonic LLE FLEX CC 14x140R25 1250 930 0T ADV2 | 1393.53 | TRL | 1
28003443 | Tridonic LLE FLEX CC 14x140R25 1250 940 0T ADV2 | 1393.53 | TRL | 1
28003445 | Tridonic LLE FLEX CC 14x140R25 1250 830 2T ADV2 | 1455.22 | TRL | 1
28003447 | Tridonic LLE FLEX CC 14x140R25 1250 840 2T ADV2 | 1455.22 | TRL | 1
28003449 | Tridonic LLE FLEX CC 14x140R25 1250 930 2T ADV2 | 1486.33 | TRL | 1
28003451 | Tridonic LLE FLEX CC 14x140R25 1250 940 2T ADV2 | 1486.33 | TRL | 1
28003484 | Tridonic basicDIM ILD G2 PROGRAMMER | 41.31 | TRE | 1
28003486 | Tridonic LLE 24x140mm 400lm 930 LVD ADV1 | 13.17 | TRL | 1
28003487 | Tridonic LLE 24x140mm 400lm 940 LVD ADV1 | 13.17 | TRL | 1
28003490 | Tridonic LLE 24x560mm 1500lm 930 LVD ADV1 | 30.31 | TRL | 1
28003491 | Tridonic LLE 24x560mm 1500lm 940 LVD ADV1 | 30.31 | TRL | 1
28003492 | Tridonic LLE 24x1120mm 3500lm 930 LVD ADV1 | 59.49 | TRL | 10
28003493 | Tridonic LLE 24x1120mm 3500lm 940 LVD ADV1 | 59.49 | TRL | 10
28003494 | Tridonic LLE 24x140mm 400lm 927-965 LVD ADV1 | 16.01 | TRL | 1
28003495 | Tridonic LLE 24x280mm 750lm 927-965 LVD ADV1 | 24.04 | TRL | 1
28003496 | Tridonic LLE 24x560mm 1500lm 927-965 LVD ADV1 | 34.86 | TRL | 1
28003498 | Tridonic smartSWITCH HF 12DP MB f | 75.77 | TRE | 1
28003499 | Tridonic smartSWITCH HF 12DP MB S f | 75.77 | TRE | 1
28003510 | Tridonic LCI 75/250-500/230 flexC NF h21 EXC3 | 55.01 | TRL | 1
28003511 | Tridonic LCI 105/350-600/230 flexC NF h21 EXC3 | 57.74 | TRL | 1
28003512 | Tridonic LCI 150/500-850/230 flexC NF h28 EXC3 | 61.04 | TRL | 1
28003513 | Tridonic LCI 220/800-1200/230 flexC NF h28 EXC3 | 98.49 | TRL | 1
28003519 | Tridonic LC 18W 24V one4all lp PRE | 86.64 | TRL | 1
28003527 | Tridonic ACL LINEAR COVER 20x1150mm FROSTED | 14.99 | TRL | 1
28003531 | Tridonic LLE 24x560mm 2400lm 840 HO HV ADV1 | 26.29 | TRL | 1
28003533 | Tridonic LC 35W 48V one4all NF SC EXC | 117.96 | TRL | 1
28003534 | Tridonic LC 60W 48V one4all NF SC EXC | 141.14 | TRL | 1
28003535 | Tridonic LC 100W 48V one4all NF SC EXC | 171.01 | TRL | 1
28003536 | Tridonic LC 200W 48V one4all NF SC EXC | 222.01 | TRL | 1
28003537 | Tridonic LC 35W 48V one4all NF h16 EXC | 117.96 | TRL | 1
28003538 | Tridonic LC 60W 48V one4all NF lp EXC | 141.14 | TRL | 1
28003539 | Tridonic LC 100W 48V one4all NF lp EXC | 171.01 | TRL | 1
28003540 | Tridonic basicDIM Wireless Module G2 | 171.63 | TRE | 1
28003541 | Tridonic basicDIM Wireless Passive Module G2 | 165.6 | TRE | 1
28003542 | Tridonic basicDIM Wireless SR | 214.54 | TRE | 1
28003554 | Tridonic PACK-LiFePO4 3.0Ah 2A CON R2A SM | 42.36 | TRN | 1
28003555 | Tridonic LCO 75/200-1400 flexC 0-10V NF L SNC3 | 112.6 | TRL | 1
28003556 | Tridonic LCO 100/200-1400 flexC 0-10V NF L SNC3 | 132.15 | TRL | 1
28003557 | Tridonic LCO 150/200-1400 flexC 0-10V NF L SNC3 | 145.19 | TRL | 1
28003558 | Tridonic LCO 200/200-1400 flexC 0-10V NF L SNC3 | 165.34 | TRL | 1
28003559 | Tridonic LCO 240/200-1400 flexC 0-10V NF L SNC3 | 184.9 | TRL | 1
28003560 | Tridonic LCO 300/200-1400 flexC 0-10V NF L SNC3 | 224.6 | TRL | 1
28003593 | Tridonic LLE FLEX CC 14x140R5 1250 827 0T ADV2 | 291.26 | TRL | 1
28003594 | Tridonic LLE FLEX CC 14x140R5 1250 835 0T ADV2 | 291.26 | TRL | 1
28003595 | Tridonic LLE FLEX CC 14x140R5 1250 927 0T ADV2 | 309.63 | TRL | 1
28003596 | Tridonic LLE FLEX CC 14x140R5 1250 935 0T ADV2 | 309.63 | TRL | 1
28003597 | Tridonic LLE FLEX CC 14x140R5 1250 827 2T ADV2 | 300.74 | TRL | 1
28003598 | Tridonic LLE FLEX CC 14x140R5 1250 835 2T ADV2 | 300.74 | TRL | 1
28003599 | Tridonic LLE FLEX CC 14x140R5 1250 927 2T ADV2 | 322.37 | TRL | 1
28003600 | Tridonic LLE FLEX CC 14x140R5 1250 935 2T ADV2 | 322.37 | TRL | 1
28003602 | Tridonic LC 55/350-1050/54 o4a NF h16 EXC4 | 80.36 | TRL | 1
28003603 | Tridonic LC 60/150-550/230 o4a NF h16 EXC4 | 65.42 | TRL | 1
28003606 | Tridonic LLE FLEX 8x5000 5W-600lm/m 927 EXC3 | 306.43 | TRL | 1
28003608 | Tridonic LLE FLEX 8x5000 5W-600lm/m 940 EXC3 | 306.43 | TRL | 1
28003611 | Tridonic LLE FLEX 8x5000 10W-1200lm/m 930 EXC3 | 331.16 | TRL | 1
28003612 | Tridonic LLE FLEX 8x5000 10W-1200lm/m 940 EXC3 | 331.16 | TRL | 1
28003613 | Tridonic LLE FLEX 8x5000 10W-1200lm/m 965 EXC3 | 331.16 | TRL | 1
28003615 | Tridonic LLE FLEX 8x5000 15W-1800lm/m 930 EXC3 | 349.34 | TRL | 1
28003621 | Tridonic LLE FLEX 8x5000 21W-2500lm/m 965 EXC3 | 370.77 | TRL | 1
28003623 | Tridonic LLE FLEX 12x5000 25W-3000lm/m 930 EXC3 | 392.25 | TRL | 1
28003625 | Tridonic LLE FLEX 12x5000 25W-3000lm/m 965 EXC3 | 392.25 | TRL | 1
28003626 | Tridonic LLE FLEX 12x5000 33W-4000lm/m 927 EXC3 | 413.68 | TRL | 1
28003627 | Tridonic LLE FLEX 12x5000 33W-4000lm/m 930 EXC3 | 413.68 | TRL | 1
28003629 | Tridonic LLE FLEX 12x5000 33W-4000lm/m 965 EXC3 | 413.68 | TRL | 1
28003679 | Tridonic LLE FLEX 8x50000 15W-1800lm/m 927 EXC3 | 3431.7 | TRL | 1
28003680 | Tridonic LLE FLEX 8x50000 15W-1800lm/m 930 EXC3 | 3431.7 | TRL | 1
28003688 | Tridonic LLE FLEX 12x50000 25W-3000lm/m 930 EXC3 | 3860.26 | TRL | 1
28003703 | Tridonic LLE G2 24x140MM 750LM 927-965 LV PRE | 24.04 | TRL | 1
28003704 | Tridonic LLE G2 24x560MM 3000LM 927-965 LV PRE | 71.49 | TRL | 1
28003706 | Tridonic RLE 2x4 2000lm 722 HP EXC2 OTD | 29.18 | TRL | 1
28003707 | Tridonic RLE 2x4 2000lm 765 HP EXC2 OTD | 30.9 | TRL | 1
28003708 | Tridonic RLE 2x8 4000lm 722 HP EXC2 OTD | 50.93 | TRL | 1
28003709 | Tridonic RLE 4x8 2000lm 822 MP ADV2 OTD | 25.76 | TRL | 1
28003710 | Tridonic RLE 4x16 4000lm 822 MP ADV2 OTD | 41.77 | TRL | 1
28003711 | Tridonic RLE 4x16 4000lm 827 MP ADV2 OTD | 41.77 | TRL | 1
28003713 | Tridonic LC 14/100-400/42 bDW NF SC EXC3 | 158.14 | TRL | 1
28003715 | Tridonic LC 28/300-700/42 bDW NF SC EXC3 | 162.26 | TRL | 1
28003716 | Tridonic LC 38/650-1050/42 bDW NF SC EXC3 | 165.86 | TRL | 1
28003739 | Tridonic LLE 24x560mm 2400lm 850 HO HV ADV1 | 26.29 | TRL | 1
28003778 | Tridonic sceneCOM evo DA2 | 4136.41 | TRE | 1
28003806 | Tridonic PACK-LiFePO4 4.5Ah 3 CON | 98.8 | TRN | 1
28003808 | Tridonic MSensor G3 SFI 30 PIR 4DPI WDA WH | 172.56 | TRE | 1
28003809 | Tridonic PACK-LiFePO4 7.2Ah 2S2P CON | 126.43 | TRN | 5
28003810 | Tridonic PACK-LiFePO4 7.2Ah 3S2P CON | 181.7 | TRN | 1
28003813 | Tridonic EMcLED SR | 7.23 | TRN | 1
28003814 | Tridonic ACCU-LiFePO4 3.6Ah 2A 2S1P CON | 56.44 | TRN | 1
28003815 | Tridonic ACCU-LiFePO4 7.2Ah 4A 2S2P CON | 95.27 | TRN | 1
28003816 | Tridonic ACCU-LiFePO4 7.2Ah 6A 3S2P CON | 152.3 | TRN | 1
28003840 | Tridonic LC 35W 48V one4all NF SC EXC SP | 122.59 | TRL | 1
28003841 | Tridonic LC 60W 48V one4all NF SC EXC SP | 145.77 | TRL | 1
28003842 | Tridonic LC 100W 48V one4all NF SC EXC SP | 175.65 | TRL | 1
28003843 | Tridonic LC 200W 48V one4all NF SC EXC SP | 226.64 | TRL | 1
28003855 | Tridonic LLE 20x280mm 750lm 830 LV MD ADV1 | 15.42 | TRL | 1
28003856 | Tridonic LLE 20x280mm 750lm 840 LV MD ADV1 | 15.42 | TRL | 1
28003857 | Tridonic LLE 20x280mm 750lm 827-865 LV MD ADV1 | 18.31 | TRL | 1
28003858 | Tridonic LLE 20x280mm 750lm 930 LV MD ADV1 | 16.6 | TRL | 1
28003859 | Tridonic LLE 20x280mm 750lm 940 LV MD ADV1 | 16.6 | TRL | 1
28003860 | Tridonic LLE 20x280mm 750lm 927-965 LV MD ADV1 | 20.56 | TRL | 1
28003866 | Tridonic Sensor housing ACU 033 IP65 WH | 77.78 | TRE | 1
28003867 | Tridonic ACU SHADING SET 034 4DPI WDA | 26.27 | TRE | 1
28003868 | Tridonic SLE TW HOUSING D50 4T | 6.21 | TRL | 1
28003869 | Tridonic RLE 2x4 2000lm AMB HP EXC2 OTD | 50.93 | TRL | 1
28003870 | Tridonic RLE 2x8 4000lm AMB HP EXC2 OTD | 82.95 | TRL | 1
28003872 | Tridonic ACU SRL 3-POL BOX | 14.42 | TRL | 1
28003873 | Tridonic ACU SRL 5-POL BOX | 17.51 | TRL | 1
28003880 | Tridonic LC 90/150-400/310 flexC NF h16 EXC4 | 35.54 | TRL | 1
28003886 | Tridonic LLE FLEX 8R10 48V 9W-1200lm 830 EXC | 686.63 | TRL | 1
28003889 | Tridonic LLE FLEX 8R10 48V 13W-1800lm 827 EXC | 723.2 | TRL | 1
28003894 | Tridonic LLE FLEX 8R10 48V 18W-2500lm 830 EXC | 760.29 | TRL | 1
28003895 | Tridonic LLE FLEX 8R10 48V 18W-2500lm 840 EXC | 760.29 | TRL | 1
28003898 | Tridonic LLE FLEX 12R10 48V 22W-3000lm 830 EXC | 821.58 | TRL | 1
28003899 | Tridonic LLE FLEX 12R10 48V 22W-3000lm 840 EXC | 821.58 | TRL | 1
28003903 | Tridonic LLE FLEX 12R10 48V 28W-4000lm 840 EXC | 851.98 | TRL | 1
28003929 | Tridonic CIS 30 GPS RF868 DA2 | 367.27 | TRE | 1
28003939 | Tridonic smartSWITCH SFI 10 HF 5DP bDW | 186.98 | TRE | 1
28003940 | Tridonic SLE 13mm 2000lm 927-965 PRE2 | 52.28 | TRL | 1
28003941 | Tridonic SLE 17mm 3000lm 927-965 PRE2 | 83.09 | TRL | 1
28003983 | Tridonic LLE 24x280mm 650lm 927 LV ADV5 | 12.42 | TRL | 1
28003988 | Tridonic LLE 24x560mm 1300lm 930 LV ADV5 | 21.74 | TRL | 1
28004015 | Tridonic LLE 16x280mm 2000lm 830 HV ADV5 | 18.85 | TRL | 1
28004016 | Tridonic LLE 16x280mm 2000lm 840 HV ADV5 | 18.85 | TRL | 1
28004025 | Tridonic Group Control CT WIFI RF868 | 3723.66 | TRE | 1
28004033 | Tridonic EMpLED SR | 14.46 | TRN | 1
28004034 | Tridonic LCI 75/125-550/300 o4a NF h28 EXC4 | 92.72 | TRL | 1
28004035 | Tridonic LCI 105/200-850/300 o4a NF h28 EXC4 | 95.29 | TRL | 1
28004036 | Tridonic LCI 105/200-850/300 pD NF h28 PRE4 | 109.2 | TRL | 1
28004037 | Tridonic LCI 150/250-1050/300 o4a NF h28 EXC4 | 101.47 | TRL | 1
28004038 | Tridonic LCI 150/250-1050/300 pD NF h28 PRE4 | 114.87 | TRL | 1
28004039 | Tridonic LCI 220/500-1400/300 pD NF h28 PRE4 | 149.38 | TRL | 1
28004041 | Tridonic LC 14/100-400/42 o4a NF SC EXC3 | 59.98 | TRL | 1
28004042 | Tridonic LC 28/300-700/42 o4a NF SC EXC3 | 64.26 | TRL | 1
28004043 | Tridonic LC 38/650-1050/42 o4a NF SC EXC3 | 68.01 | TRL | 1
28004048 | Tridonic LC 25/50-350/230 o4a NF h16 EXC4 | 63.36 | TRL | 1
28004049 | Tridonic LC 40/75-400/230 o4a NF h16 EXC4 | 64.39 | TRL | 1
28004050 | Tridonic LC 60/75-330/330 o4a NF h16 EXC4 | 65.42 | TRL | 1
28004062 | Tridonic DLA flat 100mm 880lm 830-855 SNC3 | 16.6 | TRE | 1
28004063 | Tridonic DLA flat 150mm 1500lm 830-855 SNC3 | 21.96 | TRE | 1
28004064 | Tridonic DLA flat 200mm 2160lm 830-855 SNC3 | 29.99 | TRE | 1
28004119 | Tridonic LC 10/200-350/29 flexC lp SNC4 | 14.74 | TRL | 1
28004120 | Tridonic LC 19/200-350/54 flexC lp SNC4 | 19.07 | TRL | 1
28004142 | Tridonic LC 38/400-700/54 flexC lp SNC4 | 24.2 | TRL | 1
28004143 | Tridonic LC 57/700-1050/54 flexC lp SNC4 | 28.6 | TRL | 1
28004144 | Tridonic LC 75/1100-1400/54 flexC lp SNC4 | 32.27 | TRL | 1
28004145 | Tridonic ACL LINEAR COVER 20x1450mm FROSTED | 18.74 | TRL | 1
28004148 | Tridonic LLE 20x1120mm 4400lm 840 HV SNC3 | 30.82 | TRL | 25
28004159 | Tridonic CLE 50mm 1000lm 840 ADV5 | 17.35 | TRL | 1
28004163 | Tridonic CLE 80mm 2000lm 830 ADV5 | 22.6 | TRL | 1
28004165 | Tridonic CLE 80mm 2000lm 840 ADV5 | 22.6 | TRL | 1
28004188 | Tridonic CLE 220mm 2500lm 830 ADV5 EM SO | 42.3 | TRL | 1
28004189 | Tridonic CLE 220mm 2500lm 840 ADV5 EM | 42.3 | TRL | 1
28004194 | Tridonic CLE 315mm 4000lm 830 ADV5 EM SO | 68.06 | TRL | 1
28004195 | Tridonic CLE 315mm 4000lm 840 ADV5 EM | 68.06 | TRL | 1
28004204 | Tridonic LLE FLEX 8x5000 1300lm 927-965 PRE | 485.22 | TRL | 1
28004205 | Tridonic LLE FLEX 8x5000 2000lm 927-965 PRE | 517.68 | TRL | 1
28004206 | Tridonic LLE FLEX 8x5000 3000lm 927-965 PRE | 548.07 | TRL | 1
28004207 | Tridonic Sensor mounting kit ACU 033 IP66 WH | 52.03 | TRE | 1
28004209 | Tridonic SLE 15mm 3000lm 840 R SNC8 | 8.65 | TRL | 125
28004211 | Tridonic SLE 15mm 3000lm 935 R SNC8 | 8.65 | TRL | 125
28004212 | Tridonic SLE 15mm 3000lm 940 R SNC8 | 8.65 | TRL | 125
28004213 | Tridonic SLE 09mm 1500lm 830 R SNC8 | 4.64 | TRL | 250
28004214 | Tridonic SLE 09mm 1500lm 840 R SNC8 | 4.64 | TRL | 250
28004215 | Tridonic SLE 09mm 1500lm 930 R SNC8 | 4.64 | TRL | 250
28004216 | Tridonic SLE 09mm 1500lm 935 R SNC8 | 4.64 | TRL | 250
28004217 | Tridonic SLE 09mm 1500lm 940 R SNC8 | 4.64 | TRL | 250
28004218 | Tridonic SLE 15mm 2000lm 830 R SNC8 | 7.21 | TRL | 125
28004219 | Tridonic SLE 15mm 2000lm 840 R SNC8 | 7.21 | TRL | 125
28004220 | Tridonic SLE 15mm 2000lm 930 R SNC8 | 7.21 | TRL | 125
28004221 | Tridonic SLE 15mm 2000lm 935 R SNC8 | 7.21 | TRL | 125
28004222 | Tridonic SLE 15mm 2000lm 940 R SNC8 | 7.21 | TRL | 125
28004223 | Tridonic SLE 06mm 1000lm 830 R SNC8 | 4.17 | TRL | 250
28004224 | Tridonic SLE 06mm 1000lm 840 R SNC8 | 4.17 | TRL | 250
28004225 | Tridonic SLE 06mm 1000lm 930 R SNC8 | 4.17 | TRL | 250
28004226 | Tridonic SLE 06mm 1000lm 935 R SNC8 | 4.17 | TRL | 250
28004227 | Tridonic SLE 06mm 1000lm 940 R SNC8 | 4.17 | TRL | 250
28004228 | Tridonic SLE 09mm 2000lm 830 R SNC8 | 5.77 | TRL | 250
28004229 | Tridonic SLE 09mm 2000lm 840 R SNC8 | 5.77 | TRL | 250
28004230 | Tridonic SLE 09mm 2000lm 930 R SNC8 | 5.77 | TRL | 250
28004231 | Tridonic SLE 09mm 2000lm 935 R SNC8 | 5.77 | TRL | 250
28004232 | Tridonic SLE 09mm 2000lm 940 R SNC8 | 5.77 | TRL | 250
28004234 | Tridonic LC 90/150-400/330 o4a NF h16 EXC4 | 84.99 | TRL | 1
28004235 | Tridonic LC 90/200-800/230 o4a NF h16 EXC4 | 84.99 | TRL | 1
28004236 | Tridonic LC 120/350-1050/230 o4a NF h16 EXC4 | 90.66 | TRL | 1
28004237 | Tridonic basicDIM Wireless OTD | 258.58 | TRE | 1
28004238 | Tridonic LLE 24x140mm 550lm 827-865 LV PRE3 | 17.67 | TRL | 1
28004239 | Tridonic LLE 24x280mm 1100lm 827-865 LV PRE3 | 24.1 | TRL | 1
28004240 | Tridonic LLE 24x560mm 2200lm 827-865 LV PRE3 | 44.45 | TRL | 1
28004241 | Tridonic LLE 24x140mm 550lm 927-965 LV PRE3 | 18.74 | TRL | 1
28004242 | Tridonic LLE 24x280mm 1100lm 927-965 LV PRE3 | 25.17 | TRL | 1
28004243 | Tridonic LLE 24x560mm 2200lm 927-965 LV PRE3 | 45.52 | TRL | 1
28004244 | Tridonic MSensor SFI 40 PIR 5DP bDW BK | 200.89 | TRE | 1
28004245 | Tridonic MSensor SFI 40 PIR 5DP bDW WH | 200.89 | TRE | 1
28004302 | Tridonic adaptiveSWARM CFI 30 IR DA2 | 97.87 | TRE | 1
28004330 | Tridonic LC 120/350-1050/240 flexC NF h16 EXC4 | 54.6 | TRL | 1
28004370 | Tridonic smartSWITCH G2 HF 5DP f | 60.27 | TRE | 1
28004371 | Tridonic smartSWITCH G2 HF 5DP S f | 60.27 | TRE | 1
28004372 | Tridonic smartSWITCH G2 HF 12DP MB f | 76.23 | TRE | 1
28004373 | Tridonic smartSWITCH G2 HF 12DP MB S f | 76.23 | TRE | 1
28004374 | Tridonic LC 100/24V lp SNC UNV | 81.78 | TRL | 1
28004379 | Tridonic ACL ENDCAP LLE20 PUSH-FIX | 1.18 | TRL | 50
28004409 | Tridonic LC 20/80-500/54 flexC NF h16 EXC4 | 44.81 | TRL | 1
28004410 | Tridonic LC 35/150-700/54 flexC NF h16 EXC4 | 46.36 | TRL | 1
28004411 | Tridonic LC 55/350-1050/54 flexC NF h16 EXC4 | 55.12 | TRL | 1
28004412 | Tridonic LC 75/900-1900/54 flexC NF h16 EXC4 | 62.84 | TRL | 1
28004413 | Tridonic basicDIM ILD G2 FSL SFI 30 5DPI WH | 172.56 | TRE | 1
28004414 | Tridonic basicDIM ILD G2 FSL SFI 30 5DPI BK | 172.56 | TRE | 1
28004415 | Tridonic REMOTECONTROL IR6+ | 31.94 | TRE | 1
28004416 | Tridonic basicDIM ILD G2 FSL PROGRAMMER | 40.18 | TRE | 1
28004429 | Tridonic LC 18W 24V one4all NF SC EXC2 | 94.23 | TRL | 1
28004430 | Tridonic LC 35W 24V one4all NF SC EXC2 | 106.08 | TRL | 1
28004431 | Tridonic LC 60W 24V one4all NF SC EXC2 | 125.64 | TRL | 1
28004432 | Tridonic LC 100W 24V one4all NF SC EXC2 | 155.27 | TRL | 1
28004433 | Tridonic LC 200W 24V one4all NF SC EXC2 | 207.42 | TRL | 1
28004434 | Tridonic LC 18W 24V one4all NF SC EXC2 SP | 99.56 | TRL | 1
28004435 | Tridonic LC 35W 24V one4all NF SC EXC2 SP | 111.41 | TRL | 1
28004436 | Tridonic LC 60W 24V one4all NF SC EXC2 SP | 130.97 | TRL | 1
28004437 | Tridonic LC 100W 24V one4all NF SC EXC2 SP | 160.6 | TRL | 1
28004438 | Tridonic LC 200W 24V one4all NF SC EXC2 SP | 212.75 | TRL | 1
28004440 | Tridonic MSensor OTD SFI 30 PIR 10DP DA WH | 189.56 | TRE | 1
28004482 | Tridonic Wireless module MTR | 180.8 | TRE | 1
28004483 | Tridonic Wireless module passive MTR | 174.1 | TRE | 1
28004484 | Tridonic Wireless module SR MTR | 225.61 | TRE | 1
28004485 | Tridonic LC 35/24V MTR SC PRE2 | 209.65 | TRL | 1
28004486 | Tridonic LC 60/24V MTR SC PRE2 | 235.4 | TRL | 1
28004487 | Tridonic LC 100/24V MTR SC PRE2 | 264.25 | TRL | 1
28004488 | Tridonic LC 150/24V MTR SC PRE2 | 315.76 | TRL | 1
28004489 | Tridonic LC 35/24V MTR SC PRE2 SP | 214.28 | TRL | 1
28004490 | Tridonic LC 60/24V MTR SC PRE2 SP | 239.52 | TRL | 1
28004491 | Tridonic LC 100/24V MTR SC PRE2 SP | 268.88 | TRL | 1
28004492 | Tridonic LC 150/24V MTR SC PRE2 SP | 320.39 | TRL | 1
28004519 | Tridonic SLE 15mm 4000lm 830 H ADV8 | 22.15 | TRL | 5
28004520 | Tridonic SLE 15mm 4000lm 840 H ADV8 | 22.15 | TRL | 5
28004521 | Tridonic SLE 15mm 4000lm 930 H ADV8 | 22.15 | TRL | 5
28004522 | Tridonic SLE 15mm 4000lm 940 H ADV8 | 22.15 | TRL | 5
28004523 | Tridonic SLE 15mm 4000lm 830 H ADV8 T | 25.24 | TRL | 5
28004524 | Tridonic SLE 15mm 4000lm 840 H ADV8 T | 25.24 | TRL | 5
28004525 | Tridonic SLE 15mm 4000lm 930 H ADV8 T | 25.24 | TRL | 5
28004526 | Tridonic SLE 15mm 4000lm 940 H ADV8 T | 25.24 | TRL | 5
28004527 | Tridonic SLE 15mm 4000lm 827 R ADV8 | 17.51 | TRL | 20
28004528 | Tridonic SLE 15mm 4000lm 830 R ADV8 | 17.51 | TRL | 20
28004529 | Tridonic SLE 15mm 4000lm 835 R ADV8 | 17.51 | TRL | 20
28004530 | Tridonic SLE 15mm 4000lm 840 R ADV8 | 17.51 | TRL | 20
28004531 | Tridonic SLE 15mm 4000lm 927 R ADV8 | 17.51 | TRL | 20
28004532 | Tridonic SLE 15mm 4000lm 930 R ADV8 | 17.51 | TRL | 20
28004533 | Tridonic SLE 15mm 4000lm 935 R ADV8 | 17.51 | TRL | 20
28004534 | Tridonic SLE 15mm 4000lm 940 R ADV8 | 17.51 | TRL | 20
28004535 | Tridonic SLE 15mm 4000lm 927 R ADV8 MA2 | 19.57 | TRL | 20
28004536 | Tridonic SLE 15mm 4000lm 930 R ADV8 MA2 | 19.57 | TRL | 20
28004537 | Tridonic SLE 15mm 4000lm 935 R ADV8 MA2 | 19.57 | TRL | 20
28004538 | Tridonic SLE 15mm 4000lm 940 R ADV8 MA2 | 19.57 | TRL | 20
28004539 | Tridonic SLE 04mm 800lm 930 R ADV8 | 6.08 | TRL | 20
28004540 | Tridonic SLE 04mm 800lm 940 R ADV8 | 6.08 | TRL | 20
28004541 | Tridonic SLE 06mm 1600lm 930 R ADV8 | 6.7 | TRL | 20
28004542 | Tridonic SLE 06mm 1600lm 940 R ADV8 | 6.7 | TRL | 20
28004543 | Tridonic SLE 09mm 800lm 830 R ADV8 | 6.08 | TRL | 20
28004544 | Tridonic SLE 09mm 800lm 840 R ADV8 | 6.08 | TRL | 20
28004545 | Tridonic SLE 09mm 800lm 930 R ADV8 | 6.08 | TRL | 20
28004546 | Tridonic SLE 09mm 800lm 935 R ADV8 | 6.08 | TRL | 20
28004547 | Tridonic SLE 09mm 800lm 940 R ADV8 | 6.08 | TRL | 20
28004549 | Tridonic SLE 09mm 1200lm 830 R ADV8 | 7.21 | TRL | 20
28004550 | Tridonic SLE 09mm 1200lm 840 R ADV8 | 7.21 | TRL | 20
28004551 | Tridonic SLE 09mm 1200lm 927 R ADV8 | 7.21 | TRL | 20
28004552 | Tridonic SLE 09mm 1200lm 930 R ADV8 | 7.21 | TRL | 20
28004553 | Tridonic SLE 09mm 1200lm 940 R ADV8 | 7.21 | TRL | 20
28004554 | Tridonic SLE 09mm 1200lm 927 R ADV8 MA2 | 8.09 | TRL | 20
28004555 | Tridonic SLE 09mm 1200lm 930 R ADV8 MA2 | 8.09 | TRL | 20
28004556 | Tridonic SLE 09mm 1200lm 935 R ADV8 MA2 | 8.09 | TRL | 20
28004557 | Tridonic SLE 09mm 1200lm 940 R ADV8 MA2 | 8.09 | TRL | 20
28004558 | Tridonic SLE 09mm 2600lm 927 R ADV8 | 9.43 | TRL | 20
28004559 | Tridonic SLE 09mm 2600lm 930 R ADV8 | 9.43 | TRL | 20
28004560 | Tridonic SLE 09mm 2600lm 935 R ADV8 | 9.43 | TRL | 20
28004561 | Tridonic SLE 09mm 2600lm 940 R ADV8 | 9.43 | TRL | 20
28004562 | Tridonic SLE 13mm 3000lm 827 R ADV8 | 11.85 | TRL | 20
28004563 | Tridonic SLE 13mm 3000lm 830 R ADV8 | 11.85 | TRL | 20
28004564 | Tridonic SLE 13mm 3000lm 835 R ADV8 | 11.85 | TRL | 20
28004565 | Tridonic SLE 13mm 3000lm 840 R ADV8 | 11.85 | TRL | 20
28004566 | Tridonic SLE 13mm 3000lm 927 R ADV8 | 11.85 | TRL | 20
28004567 | Tridonic SLE 13mm 3000lm 930 R ADV8 | 11.85 | TRL | 20
28004568 | Tridonic SLE 13mm 3000lm 935 R ADV8 | 11.85 | TRL | 20
28004569 | Tridonic SLE 13mm 3000lm 940 R ADV8 | 11.85 | TRL | 20
28004570 | Tridonic SLE 13mm 3000lm 830 H ADV8 | 17.51 | TRL | 5
28004571 | Tridonic SLE 13mm 3000lm 840 H ADV8 | 17.51 | TRL | 5
28004572 | Tridonic SLE 13mm 3000lm 930 H ADV8 | 17.51 | TRL | 5
28004573 | Tridonic SLE 13mm 3000lm 940 H ADV8 | 17.51 | TRL | 5
28004574 | Tridonic SLE 17mm 5000lm 827 H ADV8 | 27.3 | TRL | 5
28004575 | Tridonic SLE 17mm 5000lm 830 H ADV8 | 27.3 | TRL | 5
28004576 | Tridonic SLE 17mm 5000lm 835 H ADV8 | 27.3 | TRL | 5
28004577 | Tridonic SLE 17mm 5000lm 840 H ADV8 | 27.3 | TRL | 5
28004578 | Tridonic SLE 17mm 5000lm 927 H ADV8 | 27.3 | TRL | 5
28004579 | Tridonic SLE 17mm 5000lm 930 H ADV8 | 27.3 | TRL | 5
28004580 | Tridonic SLE 17mm 5000lm 935 H ADV8 | 27.3 | TRL | 5
28004581 | Tridonic SLE 17mm 5000lm 940 H ADV8 | 27.3 | TRL | 5
28004582 | Tridonic SLE 17mm 5000lm 830 H ADV8 T | 30.91 | TRL | 5
28004583 | Tridonic SLE 17mm 5000lm 840 H ADV8 T | 30.91 | TRL | 5
28004584 | Tridonic SLE 17mm 5000lm 930 H ADV8 T | 30.91 | TRL | 5
28004585 | Tridonic SLE 17mm 5000lm 935 H ADV8 T | 30.91 | TRL | 5
28004586 | Tridonic SLE 17mm 5000lm 940 H ADV8 T | 30.91 | TRL | 5
28004587 | Tridonic SLE 17mm 5000lm 827 R ADV8 | 22.66 | TRL | 10
28004588 | Tridonic SLE 17mm 5000lm 830 R ADV8 | 22.66 | TRL | 10
28004589 | Tridonic SLE 17mm 5000lm 835 R ADV8 | 22.66 | TRL | 10
28004590 | Tridonic SLE 17mm 5000lm 840 R ADV8 | 22.66 | TRL | 10
28004591 | Tridonic SLE 17mm 5000lm 927 R ADV8 | 22.66 | TRL | 10
28004592 | Tridonic SLE 17mm 5000lm 930 R ADV8 | 22.66 | TRL | 10
28004593 | Tridonic SLE 17mm 5000lm 935 R ADV8 | 22.66 | TRL | 10
28004594 | Tridonic SLE 17mm 5000lm 940 R ADV8 | 22.66 | TRL | 10
28004595 | Tridonic SLE 21mm 6000lm 827 H ADV8 | 35.54 | TRL | 5
28004596 | Tridonic SLE 21mm 6000lm 830 H ADV8 | 35.54 | TRL | 5
28004597 | Tridonic SLE 21mm 6000lm 840 H ADV8 | 35.54 | TRL | 5
28004598 | Tridonic SLE 21mm 6000lm 927 H ADV8 | 35.54 | TRL | 5
28004599 | Tridonic SLE 21mm 6000lm 930 H ADV8 | 35.54 | TRL | 5
28004600 | Tridonic SLE 21mm 6000lm 935 H ADV8 | 35.54 | TRL | 5
28004601 | Tridonic SLE 21mm 6000lm 940 H ADV8 | 35.54 | TRL | 5
28004602 | Tridonic SLE 21mm 6000lm 830 H ADV8 T | 39.66 | TRL | 5
28004603 | Tridonic SLE 21mm 6000lm 840 H ADV8 T | 39.66 | TRL | 5
28004604 | Tridonic SLE 21mm 6000lm 930 H ADV8 T | 39.66 | TRL | 5
28004605 | Tridonic SLE 21mm 6000lm 940 H ADV8 T | 39.66 | TRL | 5
28004606 | Tridonic SLE 21mm 6000lm 827 R ADV8 | 31.42 | TRL | 10
28004607 | Tridonic SLE 21mm 6000lm 830 R ADV8 | 31.42 | TRL | 10
28004608 | Tridonic SLE 21mm 6000lm 835 R ADV8 | 31.42 | TRL | 10
28004611 | Tridonic SLE 21mm 6000lm 840 R ADV8 | 31.42 | TRL | 10
28004612 | Tridonic SLE 21mm 6000lm 927 R ADV8 | 31.42 | TRL | 10
28004613 | Tridonic SLE 21mm 6000lm 930 R ADV8 | 31.42 | TRL | 10
28004614 | Tridonic SLE 21mm 6000lm 935 R ADV8 | 31.42 | TRL | 10
28004615 | Tridonic SLE 21mm 6000lm 940 R ADV8 | 31.42 | TRL | 10
28004616 | Tridonic ACU 034 Z20 LEX-MR 150mm | 26.79 | TRE | 1
28004617 | Tridonic LC 25/50-350/230 bDW NF h16 PRE4 | 151.95 | TRL | 1
28004618 | Tridonic LC 40/75-400/230 bDW NF h16 PRE4 | 155.05 | TRL | 1
28004619 | Tridonic LC 60/150-550/230 bDW NF h16 PRE4 | 157.62 | TRL | 1
28004620 | Tridonic LC 90/200-800/230 bDW NF h16 PRE4 | 160.71 | TRL | 1
28004625 | Tridonic DALI-PCD 1-380 one4all G3 | 490.38 | TRE | 1
28004626 | Tridonic SLE 13mm 3000lm 927 H ADV8 | 17.51 | TRL | 5
28004627 | Tridonic SLE 13mm 3000lm 935 H ADV8 | 17.51 | TRL | 5
28004632 | Tridonic LC 20/80-500/54 o4a NF h16 EXC4 | 73.66 | TRL | 1
28004633 | Tridonic LC 35/150-700/54 o4a NF h16 EXC4 | 76.23 | TRL | 1
28004634 | Tridonic LC 75/900-1900/54 o4a NF h16 EXC4 | 85.51 | TRL | 1
28004637 | Tridonic MSensor G3 SSM 30 4DPI WDA WH | 220.98 | TRE | 1
28004638 | Tridonic MSensor G3 SRC 30 4DPI WDA WH | 245.7 | TRE | 1
28004639 | Tridonic basicDIM ILD G2 SFI 20 4DPI WDA WH | 183.89 | TRE | 1
28004640 | Tridonic basicDIM ILD G2 SSM 20 4DPI WDA WH | 235.4 | TRE | 1
28004641 | Tridonic basicDIM ILD G2 SRC 20 4DPI WDA WH | 258.58 | TRE | 1
28004642 | Tridonic ACY DLA G2 connector | 6 | TRL | 1
28004646 | Tridonic EM r2a Exit BASIC 30m | 326.57 | TRN | 1
28004647 | Tridonic EM r2a Exit ST 30m | 362.12 | TRN | 1
28004648 | Tridonic EM r2a Exit PRO 30m | 423.93 | TRN | 1
28004649 | Tridonic Feig ID ECCO Smart 2D-TR | 3603.12 | TRE | 1
28004660 | Tridonic LCO 14/100-550/38 pD+ NF C PRE3 | 108.69 | TRL | 1
28004661 | Tridonic LCO 24/200-1050/39 pD+ NF C PRE3 | 117.96 | TRL | 1
28004662 | Tridonic LCO 40/200-1050/64 pD+ NF C PRE3 | 123.62 | TRL | 1
28004663 | Tridonic LCO 60/200-1050/100 pD+ NF C PRE3 | 129.29 | TRL | 1
28004664 | Tridonic LCO 90/200-1050/165 pD+ NF C PRE3 | 143.2 | TRL | 1
28004665 | Tridonic LCO 135/200-1050/220 pD+ NF C PRE3 | 160.2 | TRL | 1
28004666 | Tridonic LCO 165/200-1050/285 pD+ NF C PRE3 | 171.53 | TRL | 1
28004667 | Tridonic LCO 200/200-1050/355 pD+ NF C PRE3 | 183.38 | TRL | 1
28004668 | Tridonic LCO 165/200-1050/285 o4a NF C EXC3 | 143.2 | TRL | 1
28004700 | Tridonic LLE 24x70mm 160lm 830 HV ADV6 QTY4 | 17.67 | TRL | 1
28004701 | Tridonic LLE 24x70mm 160lm 835 HV ADV6 QTY4 | 17.67 | TRL | 1
28004702 | Tridonic LLE 24x70mm 160lm 840 HV ADV6 QTY4 | 17.67 | TRL | 1
28004703 | Tridonic LLE 24x70mm 160lm 927 HV ADV6 QTY4 | 18.21 | TRL | 1
28004704 | Tridonic LLE 24x70mm 160lm 930 HV ADV6 QTY4 | 18.21 | TRL | 36
28004705 | Tridonic LLE 24x70mm 160lm 935 HV ADV6 QTY4 | 18.21 | TRL | 1
28004706 | Tridonic LLE 24x70mm 160lm 940 HV ADV6 QTY4 | 18.21 | TRL | 1
28004707 | Tridonic LLE 24x140mm 325lm 827 HV ADV6 | 7.5 | TRL | 1
28004708 | Tridonic LLE 24x140mm 325lm 830 HV ADV6 | 7.5 | TRL | 1
28004709 | Tridonic LLE 24x140mm 325lm 835 HV ADV6 | 7.5 | TRL | 1
28004710 | Tridonic LLE 24x140mm 325lm 840 HV ADV6 | 7.5 | TRL | 1
28004711 | Tridonic LLE 24x140mm 325lm 850 HV ADV6 | 7.5 | TRL | 1
28004712 | Tridonic LLE 24x140mm 325lm 865 HV ADV6 | 7.5 | TRL | 1
28004713 | Tridonic LLE 24x140mm 325lm 927 HV ADV6 | 8.09 | TRL | 1
28004714 | Tridonic LLE 24x140mm 325lm 930 HV ADV6 | 8.09 | TRL | 1
28004715 | Tridonic LLE 24x140mm 325lm 935 HV ADV6 | 8.09 | TRL | 1
28004716 | Tridonic LLE 24x140mm 325lm 940 HV ADV6 | 8.09 | TRL | 1
28004717 | Tridonic LLE 24x280mm 650lm 827 HV ADV6 | 10.76 | TRL | 1
28004718 | Tridonic LLE 24x280mm 650lm 830 HV ADV6 | 10.76 | TRL | 1
28004719 | Tridonic LLE 24x280mm 650lm 830 HV ADV6 BT | 12.32 | TRL | 1
28004720 | Tridonic LLE 24x280mm 650lm 835 HV ADV6 | 10.76 | TRL | 1
28004721 | Tridonic LLE 24x280mm 650lm 840 HV ADV6 | 10.76 | TRL | 1
28004722 | Tridonic LLE 24x280mm 650lm 840 HV ADV6 BT | 12.32 | TRL | 1
28004723 | Tridonic LLE 24x280mm 650lm 850 HV ADV6 | 10.76 | TRL | 1
28004724 | Tridonic LLE 24x70mm 325lm 827 HV ADV6 QTY4 | 19.81 | TRL | 1
28004725 | Tridonic LLE 24x70mm 325lm 830 HV ADV6 QTY4 | 19.81 | TRL | 1
28004726 | Tridonic LLE 24x70mm 325lm 835 HV ADV6 QTY4 | 19.81 | TRL | 1
28004727 | Tridonic LLE 24x70mm 325lm 840 HV ADV6 QTY4 | 19.81 | TRL | 1
28004728 | Tridonic LLE 24x280mm 650lm 865 HV ADV6 | 10.76 | TRL | 1
28004729 | Tridonic LLE 24x70mm 325lm 850 HV ADV6 QTY4 | 19.81 | TRL | 1
28004730 | Tridonic LLE 24x70mm 325lm 865 HV ADV6 QTY4 | 19.81 | TRL | 1
28004731 | Tridonic LLE 24x70mm 325lm 927 HV ADV6 QTY4 | 20.35 | TRL | 1
28004732 | Tridonic LLE 24x280mm 650lm 927 HV ADV6 | 11.35 | TRL | 1
28004733 | Tridonic LLE 24x70mm 325lm 930 HV ADV6 QTY4 | 20.35 | TRL | 1
28004734 | Tridonic LLE 24x280mm 650lm 930 HV ADV6 | 11.35 | TRL | 1
28004735 | Tridonic LLE 24x280mm 650lm 935 HV ADV6 | 11.35 | TRL | 1
28004736 | Tridonic LLE 24x70mm 325lm 935 HV ADV6 QTY4 | 20.35 | TRL | 36
28004737 | Tridonic LLE 24x70mm 325lm 940 HV ADV6 QTY4 | 20.35 | TRL | 20
28004738 | Tridonic LLE 24x280mm 650lm 940 HV ADV6 | 11.35 | TRL | 1
28004739 | Tridonic LLE 24x560mm 1300lm 827 HV ADV6 | 19.81 | TRL | 1
28004740 | Tridonic LLE 24x560mm 1300lm 830 HV ADV6 | 19.81 | TRL | 1
28004741 | Tridonic LLE 24X560mm 1300lm 835 HV ADV6 | 19.81 | TRL | 1
28004742 | Tridonic LLE 24x560mm 1300lm 840 HV ADV6 | 19.81 | TRL | 1
28004743 | Tridonic LLE 24x560mm 1300lm 840 HV ADV6 BT | 20.88 | TRL | 1
28004744 | Tridonic LLE 24x560mm 1300lm 850 HV ADV6 | 19.81 | TRL | 1
28004745 | Tridonic LLE 24x560mm 1300lm 865 HV ADV6 | 19.81 | TRL | 1
28004746 | Tridonic LLE 24x560mm 1300lm 927 HV ADV6 | 20.35 | TRL | 1
28004747 | Tridonic LLE 24x560mm 1300lm 930 HV ADV6 | 20.35 | TRL | 1
28004748 | Tridonic LLE 24x560mm 1300lm 935 HV ADV6 | 20.35 | TRL | 1
28004749 | Tridonic LLE 24x560mm 1300lm 940 HV ADV6 | 20.35 | TRL | 1
28004750 | Tridonic LLE 24x140mm 650lm 827 HV ADV6 | 9.26 | TRL | 1
28004751 | Tridonic LLE 24x140mm 650lm 830 HV ADV6 | 9.26 | TRL | 1
28004752 | Tridonic LLE 24x140mm 650lm 835 HV ADV6 | 9.26 | TRL | 1
28004753 | Tridonic LLE 24x140mm 650lm 840 HV ADV6 | 9.26 | TRL | 1
28004754 | Tridonic LLE 24x140mm 650lm 850 HV ADV6 | 9.26 | TRL | 1
28004755 | Tridonic LLE 24x140mm 650lm 865 HV ADV6 | 9.26 | TRL | 1
28004756 | Tridonic LLE 24x140mm 650lm 927 HV ADV6 | 10.17 | TRL | 1
28004757 | Tridonic LLE 24x140mm 650lm 930 HV ADV6 | 10.17 | TRL | 1
28004758 | Tridonic LLE 24x140mm 650lm 935 HV ADV6 | 10.17 | TRL | 1
28004759 | Tridonic LLE 24x140mm 650lm 940 HV ADV6 | 10.17 | TRL | 1
28004760 | Tridonic LLE 24x280mm 1250lm 827 HV ADV6 | 14.99 | TRL | 1
28004761 | Tridonic LLE 24x280mm 1250lm 830 HV ADV6 | 14.99 | TRL | 1
28004762 | Tridonic LLE 24x280mm 1250lm 835 HV ADV6 | 14.99 | TRL | 1
28004763 | Tridonic LLE 24x280mm 1250lm 840 HV ADV6 | 14.99 | TRL | 1
28004764 | Tridonic LLE 24x280mm 1250lm 840 HV ADV6 BT | 16.07 | TRL | 1
28004765 | Tridonic LLE 24x280mm 1250lm 850 HV ADV6 | 14.99 | TRL | 1
28004766 | Tridonic LLE 24x280mm 1250lm 865 HV ADV6 | 14.99 | TRL | 1
28004767 | Tridonic LLE 24x280mm 1250lm 927 HV ADV6 | 15.53 | TRL | 1
28004768 | Tridonic LLE 24x280mm 1250lm 930 HV ADV6 | 15.53 | TRL | 1
28004769 | Tridonic LLE 24x280mm 1250lm 935 HV ADV6 | 15.53 | TRL | 1
28004770 | Tridonic LLE 24x280mm 1250lm 940 HV ADV6 | 15.53 | TRL | 1
28004771 | Tridonic LLE 24x560mm 2400lm 827 HV ADV6 | 24.63 | TRL | 1
28004772 | Tridonic LLE 24x560mm 2400lm 830 HV ADV6 | 24.63 | TRL | 1
28004773 | Tridonic LLE 24x560mm 2400lm 835 HV ADV6 | 24.63 | TRL | 1
28004774 | Tridonic LLE 24x560mm 2400lm 840 HV ADV6 | 24.63 | TRL | 1
28004775 | Tridonic LLE 24x560mm 2400lm 840 HV ADV6 BT | 26.78 | TRL | 1
28004776 | Tridonic LLE 24x560mm 2400lm 850 HV ADV6 | 24.63 | TRL | 1
28004777 | Tridonic LLE 24x560mm 2400lm 865 HV ADV6 | 24.63 | TRL | 1
28004778 | Tridonic LLE 24x560mm 2400lm 927 HV ADV6 | 25.17 | TRL | 1
28004779 | Tridonic LLE 24x560mm 2400lm 930 HV ADV6 | 25.17 | TRL | 1
28004780 | Tridonic LLE 24x560mm 2400lm 935 HV ADV6 | 25.17 | TRL | 1
28004781 | Tridonic LLE 24x560mm 2400lm 940 HV ADV6 | 25.17 | TRL | 1
28004782 | Tridonic Touchpanel 8P DA2 WH | 430.62 | TRE | 1
28004783 | Tridonic Touchpanel 8P DA2 BK | 430.62 | TRE | 1
28004807 | Tridonic LLE 24x280mm 650lm 827 LV ADV6 | 11.62 | TRL | 1
28004808 | Tridonic LLE 24x280mm 650lm 830 LV ADV6 | 11.62 | TRL | 1
28004809 | Tridonic LLE 24x280mm 650lm 835 LV ADV6 | 11.62 | TRL | 1
28004810 | Tridonic LLE 24x280mm 650lm 840 LV ADV6 | 11.62 | TRL | 1
28004811 | Tridonic LLE 24x280mm 650lm 840 LV ADV6 BT | 13.92 | TRL | 1
28004812 | Tridonic LLE 24x280mm 650lm 865 LV ADV6 | 11.62 | TRL | 1
28004813 | Tridonic LLE 24x280mm 650lm 927 LV ADV6 | 12.32 | TRL | 1
28004814 | Tridonic LLE 24x280mm 650lm 930 LV ADV6 | 12.32 | TRL | 1
28004815 | Tridonic LLE 24x280mm 650lm 935 LV ADV6 | 12.32 | TRL | 1
28004816 | Tridonic LLE 24x280mm 650lm 940 LV ADV6 | 12.32 | TRL | 1
28004817 | Tridonic LLE 24x560mm 1300lm 827 LV ADV6 | 20.88 | TRL | 1
28004818 | Tridonic LLE 24x560mm 1300lm 830 LV ADV6 | 21.96 | TRL | 1
28004819 | Tridonic LLE 24x560mm 1300lm 835 LV ADV6 | 20.88 | TRL | 1
28004820 | Tridonic LLE 24x560mm 1300lm 840 LV ADV6 | 21.96 | TRL | 1
28004821 | Tridonic LLE 24x560mm 1300lm 840 LV ADV6 BT | 21.96 | TRL | 1
28004822 | Tridonic LLE 24x560mm 1300lm 865 LV ADV6 | 20.88 | TRL | 1
28004823 | Tridonic LLE 24x560mm 1300lm 927 LV ADV6 | 21.42 | TRL | 1
28004824 | Tridonic LLE 24x560mm 1300lm 930 LV ADV6 | 21.42 | TRL | 1
28004825 | Tridonic LLE 24x560mm 1300lm 935 LV ADV6 | 21.42 | TRL | 1
28004826 | Tridonic LLE 24x560mm 1300lm 940 LV ADV6 | 22.49 | TRL | 1
28004837 | Tridonic LLE 24x1120mm 2600lm 830 HV ADV6 | 39.09 | TRL | 20
28004839 | Tridonic LLE 24x1120mm 2600lm 835 HV ADV6 | 39.09 | TRL | 20
28004841 | Tridonic LLE 24x1120mm 2600lm 840 HV ADV6 | 39.09 | TRL | 20
28004842 | Tridonic LLE 24x1120mm 2600lm 930 HV ADV6 | 40.16 | TRL | 20
28004843 | Tridonic LLE 24x1120mm 2600lm 940 HV ADV6 | 40.16 | TRL | 20
28004850 | Tridonic LLE 24x70mm 160lm 827 HV ADV6 QTY4 | 17.67 | TRL | 1
28004851 | Tridonic LLE 24x1400mm 3250lm 830 HV ADV6 | 49.8 | TRL | 20
28004852 | Tridonic LLE 24x1400mm 3250lm 835 HV ADV6 | 49.8 | TRL | 20
28004853 | Tridonic LLE 24x1400mm 3250lm 840 HV ADV6 | 49.8 | TRL | 20
28004854 | Tridonic LLE 24x1400mm 3250lm 930 HV ADV6 | 50.87 | TRL | 20
28004855 | Tridonic LLE 24x1400mm 3250lm 940 HV ADV6 | 50.87 | TRL | 20
28004856 | Tridonic LLE 24x140mm 650lm 827 LV ADV6 | 10.44 | TRL | 1
28004857 | Tridonic LLE 24x140mm 650lm 830 LV ADV6 | 10.44 | TRL | 1
28004858 | Tridonic LLE 24x140mm 650lm 835 LV ADV6 | 10.44 | TRL | 1
28004859 | Tridonic LLE 24x140mm 650lm 840 LV ADV6 | 10.44 | TRL | 1
28004860 | Tridonic LLE 24x140mm 650lm 927 LV ADV6 | 11.03 | TRL | 1
28004861 | Tridonic LLE 24x140mm 650lm 930 LV ADV6 | 11.03 | TRL | 1
28004862 | Tridonic LLE 24x140mm 650lm 935 LV ADV6 | 11.03 | TRL | 1
28004863 | Tridonic LLE 24x140mm 650lm 940 LV ADV6 | 11.03 | TRL | 1
28004864 | Tridonic LLE 24x280mm 1250lm 827 LV ADV6 | 16.6 | TRL | 1
28004865 | Tridonic LLE 24x280mm 1250lm 830 LV ADV6 | 16.6 | TRL | 1
28004866 | Tridonic LLE 24x280mm 1250lm 835 LV ADV6 | 16.6 | TRL | 1
28004867 | Tridonic LLE 24x280mm 1250lm 840 LV ADV6 | 16.6 | TRL | 1
28004868 | Tridonic LLE 24x280mm 1250lm 840 LV ADV6 BT | 17.14 | TRL | 1
28004869 | Tridonic LLE 24x280mm 1250lm 865 LV ADV6 | 16.6 | TRL | 1
28004870 | Tridonic LLE 24x280mm 1250lm 927 LV ADV6 | 17.67 | TRL | 1
28004871 | Tridonic LLE 24x280mm 1250lm 930 LV ADV6 | 17.67 | TRL | 1
28004872 | Tridonic LLE 24x280mm 1250lm 935 LV ADV6 | 17.67 | TRL | 1
28004873 | Tridonic LLE 24x280mm 1250lm 940 LV ADV6 | 17.67 | TRL | 1
28004874 | Tridonic LLE 24x560mm 2400lm 827 LV ADV6 | 27.31 | TRL | 1
28004875 | Tridonic LLE 24x560mm 2400lm 830 LV ADV6 | 27.31 | TRL | 1
28004876 | Tridonic LLE 24x560mm 2400lm 835 LV ADV6 | 27.31 | TRL | 1
28004877 | Tridonic LLE 24x560mm 2400lm 840 LV ADV6 | 27.31 | TRL | 1
28004878 | Tridonic LLE 24x560mm 2400lm 840 LV ADV6 BT | 27.85 | TRL | 1
28004879 | Tridonic LLE 24x560mm 2400lm 865 LV ADV6 | 26.78 | TRL | 1
28004880 | Tridonic LLE 24x560mm 2400lm 927 LV ADV6 | 27.31 | TRL | 1
28004881 | Tridonic LLE 24x560mm 2400lm 930 LV ADV6 | 27.85 | TRL | 1
28004882 | Tridonic LLE 24x560mm 2400lm 935 LV ADV6 | 27.85 | TRL | 1
28004883 | Tridonic LLE 24x560mm 2400lm 940 LV ADV6 | 27.85 | TRL | 1
28004884 | Tridonic LLE 24x1120mm 4800lm 830 HV ADV6 | 49.27 | TRL | 20
28004885 | Tridonic LLE 24x1120mm 4800lm 835 HV ADV6 | 49.27 | TRL | 20
28004886 | Tridonic LLE 24x1120mm 4800lm 840 HV ADV6 | 49.27 | TRL | 20
28004887 | Tridonic LLE 24x1120mm 4800lm 930 HV ADV6 | 49.8 | TRL | 20
28004888 | Tridonic LLE 24x1120mm 4800lm 940 HV ADV6 | 49.8 | TRL | 20
28004889 | Tridonic LLE 24x1400mm 6000lm 830 HV ADV6 | 64.26 | TRL | 20
28004890 | Tridonic LLE 24x1400mm 6000lm 835 HV ADV6 | 64.26 | TRL | 20
28004891 | Tridonic LLE 24x1400mm 6000lm 840 HV ADV6 | 64.26 | TRL | 20
28004892 | Tridonic LLE 24x1400mm 6000lm 930 HV ADV6 | 64.8 | TRL | 20
28004893 | Tridonic LLE 24x1400mm 6000lm 940 HV ADV6 | 64.8 | TRL | 20
28004894 | Tridonic LLE 24x280mm 2000lm 827 HV ADV6 | 18.21 | TRL | 1
28004895 | Tridonic LLE 24x280mm 2000lm 830 HV ADV6 | 19.81 | TRL | 1
28004896 | Tridonic LLE 24x280mm 2000lm 840 HV ADV6 | 19.81 | TRL | 1
28004897 | Tridonic LLE 24x280mm 2000lm 850 HV ADV6 | 19.81 | TRL | 1
28004898 | Tridonic LLE 24x280mm 2000lm 865 HV ADV6 | 19.81 | TRL | 1
28004899 | Tridonic LLE 24x280mm 2000lm 930 HV ADV6 | 20.35 | TRL | 1
28004900 | Tridonic LLE 24x280mm 2000lm 940 HV ADV6 | 20.35 | TRL | 1
28004901 | Tridonic LLE 24x560mm 4000lm 827 HV ADV6 | 33.74 | TRL | 1
28004902 | Tridonic LLE 24x560mm 4000lm 830 HV ADV6 | 36.95 | TRL | 1
28004903 | Tridonic LLE 24x560mm 4000lm 840 HV ADV6 | 36.95 | TRL | 1
28004904 | Tridonic LLE 24x560mm 4000lm 850 HV ADV6 | 36.95 | TRL | 1
28004905 | Tridonic LLE 24x560mm 4000lm 865 HV ADV6 | 36.95 | TRL | 1
28004906 | Tridonic LLE 24x560mm 4000lm 930 HV ADV6 | 34.27 | TRL | 1
28004907 | Tridonic LLE 24x560mm 4000lm 940 HV ADV6 | 34.27 | TRL | 1
28004908 | Tridonic LLE 24x1120mm 8000lm 830 HV ADV6 | 67.47 | TRL | 20
28004909 | Tridonic LLE 24x1120mm 8000lm 840 HV ADV6 | 67.47 | TRL | 20
28004910 | Tridonic LLE 24x1400mm 10000lm 830 HV ADV6 | 85.14 | TRL | 20
28004911 | Tridonic LLE 24x1400mm 10000lm 840 HV ADV6 | 85.14 | TRL | 20
28004922 | Tridonic sceneCOM S RTC CWM 31 BT NF DA2 | 372.93 | TRE | 1
28004931 | Tridonic CLE 261mm 1150lm 927-965 4T PRE2 QTY4 | 763.62 | TRL | 1
28004932 | Tridonic CLE 401mm 2450lm 927-965 4T PRE2 QTY4 | 1312.51 | TRL | 1
28004933 | Tridonic CLE 541mm 900lm 927-965 4T PRE2 QTY8 | 1371.95 | TRL | 1
28004934 | Tridonic QLE G3 520x246mm 2500lm 830 ADV-SE | 41.23 | TRL | 1
28004935 | Tridonic QLE G3 520x246mm 2500lm 840 ADV-SE | 41.23 | TRL | 2
28004936 | Tridonic QLE G3 520x246mm 2500lm 850 ADV-SE | 41.23 | TRL | 2
28004937 | Tridonic QLE G3 520x246mm 2500lm 865 ADV-SE | 41.23 | TRL | 2
28004947 | Tridonic LLE 16x140mm 325lm 827 HV ADV6 | 7.5 | TRL | 1
28004948 | Tridonic LLE 16x140mm 325lm 830 HV ADV6 | 7.5 | TRL | 1
28004949 | Tridonic LLE 16x140mm 325lm 835 HV ADV6 | 7.5 | TRL | 1
28004950 | Tridonic LLE 16x140mm 325lm 840 HV ADV6 | 7.5 | TRL | 1
28004951 | Tridonic LLE 16x140mm 325lm 850 HV ADV6 | 7.5 | TRL | 1
28004952 | Tridonic LLE 16x140mm 325lm 865 HV ADV6 | 7.5 | TRL | 1
28004953 | Tridonic LLE 16x140mm 325lm 927 HV ADV6 | 8.09 | TRL | 1
28004954 | Tridonic LLE 16x140mm 325lm 930 HV ADV6 | 8.09 | TRL | 1
28004955 | Tridonic LLE 16x140mm 325lm 935 HV ADV6 | 8.09 | TRL | 1
28004956 | Tridonic LLE 16x140mm 325lm 940 HV ADV6 | 8.09 | TRL | 1
28004957 | Tridonic LLE 16x280mm 650lm 827 HV ADV6 | 10.76 | TRL | 1
28004958 | Tridonic LLE 16x280mm 650lm 830 HV ADV6 | 10.76 | TRL | 1
28004959 | Tridonic LLE 16x280mm 650lm 835 HV ADV6 | 10.76 | TRL | 1
28004960 | Tridonic LLE 16x280mm 650lm 840 HV ADV6 | 10.76 | TRL | 1
28004961 | Tridonic LLE 16x280mm 650lm 850 HV ADV6 | 10.76 | TRL | 1
28004962 | Tridonic LLE 16x280mm 650lm 865 HV ADV6 | 10.76 | TRL | 1
28004963 | Tridonic LLE 16x280mm 650lm 927 HV ADV6 | 11.35 | TRL | 1
28004964 | Tridonic LLE 16x280mm 650lm 930 HV ADV6 | 11.35 | TRL | 1
28004965 | Tridonic LLE 16x280mm 650lm 935 HV ADV6 | 11.35 | TRL | 1
28004966 | Tridonic LLE 16x280mm 650lm 940 HV ADV6 | 11.35 | TRL | 1
28004970 | Tridonic LLE 16x560mm 1300lm 827 HV ADV6 | 19.81 | TRL | 1
28004971 | Tridonic LLE 16x560mm 1300lm 830 HV ADV6 | 19.81 | TRL | 1
28004972 | Tridonic LLE 16x560mm 1300lm 835 HV ADV6 | 19.81 | TRL | 1
28004973 | Tridonic LLE 16x560mm 1300lm 840 HV ADV6 | 19.81 | TRL | 1
28004974 | Tridonic LLE 16x560mm 1300lm 850 HV ADV6 | 19.81 | TRL | 1
28004975 | Tridonic LLE 16x560mm 1300lm 865 HV ADV6 | 19.81 | TRL | 1
28004976 | Tridonic LLE 16x560mm 1300lm 927 HV ADV6 | 20.35 | TRL | 1
28004977 | Tridonic LLE 16x560mm 1300lm 930 HV ADV6 | 20.35 | TRL | 1
28004978 | Tridonic LLE 16x560mm 1300lm 935 HV ADV6 | 20.35 | TRL | 1
28004979 | Tridonic LLE 16x560mm 1300lm 940 HV ADV6 | 20.35 | TRL | 1
28004980 | Tridonic LLE 16x70mm 325lm 830 HV ADV6 QTY4 | 19.81 | TRL | 1
28004981 | Tridonic LLE 16x70mm 325lm 840 HV ADV6 QTY4 | 19.81 | TRL | 1
28004982 | Tridonic LLE 16x70mm 325lm 930 HV ADV6 QTY4 | 20.35 | TRL | 1
28004983 | Tridonic LLE 16x70mm 325lm 940 HV ADV6 QTY4 | 20.35 | TRL | 1
28004984 | Tridonic LLE 16x140mm 650lm 827 HV ADV6 | 9.26 | TRL | 1
28004985 | Tridonic ACL flex connector Wire - PCB 100mm | 9.32 | TRL | 1
28004986 | Tridonic ACL flex connector Wire - PCB 500mm | 10.39 | TRL | 1
28004987 | Tridonic ACL flex connector Wire - PCB 2000mm | 16.07 | TRL | 10
28004988 | Tridonic ACL flex connector PCB - PCB | 7.18 | TRL | 1
28004989 | Tridonic LLE 16x140mm 650lm 830 HV ADV6 | 9.26 | TRL | 1
28004990 | Tridonic LLE 16x140mm 650lm 835 HV ADV6 | 9.26 | TRL | 1
28004991 | Tridonic LLE 16x140mm 650lm 840 HV ADV6 | 9.26 | TRL | 1
28004992 | Tridonic LLE 16x140mm 650lm 850 HV ADV6 | 9.26 | TRL | 1
28004993 | Tridonic LLE 16x140mm 650lm 865 HV ADV6 | 9.26 | TRL | 1
28004994 | Tridonic LLE 16x140mm 650lm 927 HV ADV6 | 9.85 | TRL | 1
28004995 | Tridonic LLE 16x140mm 650lm 930 HV ADV6 | 9.85 | TRL | 1
28004996 | Tridonic LLE 16x140mm 650lm 935 HV ADV6 | 9.85 | TRL | 1
28004997 | Tridonic LLE 16x140mm 650lm 940 HV ADV6 | 9.85 | TRL | 1
28004998 | Tridonic LLE 16x280mm 1250lm 827 HV ADV6 | 14.99 | TRL | 1
28004999 | Tridonic LLE 16x280mm 1250lm 830 HV ADV6 | 14.99 | TRL | 1
28005002 | Tridonic LLE 16x280mm 1250lm 835 HV ADV6 | 14.99 | TRL | 1
28005003 | Tridonic LLE 16x280mm 1250lm 840 HV ADV6 | 14.99 | TRL | 1
28005004 | Tridonic LLE 16x280mm 1250lm 850 HV ADV6 | 14.99 | TRL | 1
28005005 | Tridonic LLE 16x280mm 1250lm 865 HV ADV6 | 14.99 | TRL | 1
28005006 | Tridonic LLE 16x280mm 1250lm 927 HV ADV6 | 15.53 | TRL | 1
28005007 | Tridonic LLE 16x280mm 1250lm 930 HV ADV6 | 15.53 | TRL | 1
28005008 | Tridonic LLE 16x280mm 1250lm 935 HV ADV6 | 15.53 | TRL | 1
28005009 | Tridonic LLE 16x280mm 1250lm 940 HV ADV6 | 15.53 | TRL | 1
28005010 | Tridonic LLE 16x560mm 2400lm 827 HV ADV6 | 24.63 | TRL | 1
28005011 | Tridonic LLE 16x560mm 2400lm 830 HV ADV6 | 24.63 | TRL | 1
28005012 | Tridonic LLE 16x560mm 2400lm 835 HV ADV6 | 24.63 | TRL | 1
28005013 | Tridonic LLE 16x560mm 2400lm 840 HV ADV6 | 24.63 | TRL | 1
28005014 | Tridonic LLE 16x560mm 2400lm 850 HV ADV6 | 24.63 | TRL | 1
28005015 | Tridonic LLE 16x560mm 2400lm 865 HV ADV6 | 24.63 | TRL | 1
28005016 | Tridonic LLE 16x560mm 2400lm 927 HV ADV6 | 25.17 | TRL | 1
28005017 | Tridonic LLE 16x560mm 2400lm 930 HV ADV6 | 25.17 | TRL | 1
28005018 | Tridonic LLE 16x560mm 2400lm 935 HV ADV6 | 25.17 | TRL | 1
28005019 | Tridonic LLE 16x560mm 2400lm 940 HV ADV6 | 25.17 | TRL | 1
28005020 | Tridonic LLE 16x280mm 2000lm 830 HV ADV6 | 18.21 | TRL | 1
28005021 | Tridonic LLE 16x280mm 2000lm 840 HV ADV6 | 18.21 | TRL | 1
28005022 | Tridonic LLE 16x560mm 4000lm 830 HV ADV6 | 33.74 | TRL | 1
28005023 | Tridonic LLE 16x560mm 4000lm 840 HV ADV6 | 33.74 | TRL | 1
28005033 | Tridonic LC 25/75-350/220 flexC NF h16 EXC4 | 33.48 | TRL | 1
28005034 | Tridonic LC 40/75-400/220 flexC NF h16 EXC4 | 34.51 | TRL | 1
28005035 | Tridonic LC 60/150-550/220 flexC NF h16 EXC4 | 36.06 | TRL | 1
28005036 | Tridonic LC 60/75-330/310 flexC NF h16 EXC4 | 36.06 | TRL | 1
28005037 | Tridonic LC 90/200-800/220 flexC NF h16 EXC4 | 48.93 | TRL | 1
28005038 | Tridonic LC 90/150-400/310 flexC NF h16 EXC4 | 48.93 | TRL | 1
28005039 | Tridonic LC 120/350-1050/240 flexC NF h16 EXC4 | 54.6 | TRL | 1
28005054 | Tridonic ACU MOUNTING ADAPTER 040 60x22 WH | 11.85 | TRE | 10
28005055 | Tridonic ACU MOUNTING ADAPTER 040 60x22 BK | 11.85 | TRE | 1
28005056 | Tridonic ACU BLIND COVER 040 60x22 WH | 10.35 | TRE | 1
28005057 | Tridonic ACU BLIND COVER 040 60x22 BK | 10.35 | TRE | 1
28005059 | Tridonic RLE 2x4 3000lm 722 HP HE EXC3 OTD | 21.96 | TRL | 1
28005060 | Tridonic RLE 2x4 3000lm 727 HP HE EXC3 OTD | 21.96 | TRL | 1
28005061 | Tridonic RLE 2x4 3000lm 730 HP HE EXC3 OTD | 21.96 | TRL | 1
28005062 | Tridonic RLE 2x4 3000lm 740 HP HE EXC3 OTD | 21.96 | TRL | 1
28005063 | Tridonic RLE 2x4 3000lm 765 HP HE EXC3 OTD | 21.96 | TRL | 1
28005064 | Tridonic RLE 2x4 3000lm 822 HP HE EXC3 OTD | 21.96 | TRL | 1
28005066 | Tridonic RLE 2x4 3000lm 830 HP HE EXC3 OTD | 21.96 | TRL | 1
28005069 | Tridonic RLE 2x8 6000lm 730 HP HE EXC3 OTD | 39.09 | TRL | 1
28005070 | Tridonic RLE 2x8 6000lm 740 HP HE EXC3 OTD | 39.09 | TRL | 1
28005071 | Tridonic RLE 2x8 6000lm 765 HP HE EXC3 OTD | 39.09 | TRL | 1
28005072 | Tridonic RLE 2x8 6000lm 822 HP HE EXC3 OTD | 39.09 | TRL | 1
28005074 | Tridonic RLE 2x8 6000lm 830 HP HE EXC3 OTD | 39.09 | TRL | 1
28005075 | Tridonic RLE 2x8 6000lm 840 HP HE EXC3 OTD | 39.09 | TRL | 1
28005076 | Tridonic RLE 3x8 6000lm 722 HP HE EXC3 OTD | 50.34 | TRL | 1
28005077 | Tridonic RLE 3x8 6000lm 727 HP HE EXC3 OTD | 50.34 | TRL | 1
28005078 | Tridonic RLE 3x8 6000lm 730 HP HE EXC3 OTD | 50.34 | TRL | 1
28005079 | Tridonic RLE 3x8 6000lm 740 HP HE EXC3 OTD | 50.34 | TRL | 1
28005093 | Tridonic basicDIM Wireless UI EnOcean EWSSB | 212.22 | TRE | 1
28005094 | Tridonic basicDIM Wireless UI EnOcean EWSDB | 212.22 | TRE | 1
28005098 | Tridonic RLE 2x6 4500lm 722 HP HE EXC3 OTD | 28.38 | TRL | 1
28005099 | Tridonic RLE 2x6 4500lm 727 HP HE EXC3 OTD | 28.38 | TRL | 1
28005101 | Tridonic RLE 2x6 4500lm 740 HP HE EXC3 OTD | 28.38 | TRL | 1
28005103 | Tridonic LC 40/75-400/230 D4i NF h16 PRE4 | 93.23 | TRL | 1
28005104 | Tridonic LC 60/75-330/330 D4i NF h16 PRE4 | 95.29 | TRL | 1
28005105 | Tridonic LC 60/150-550/230 D4i NF h16 PRE4 | 95.29 | TRL | 1
28005106 | Tridonic LC 90/150-400/330 D4i NF h16 PRE4 | 100.96 | TRL | 1
28005109 | Tridonic LLE 24x280mm 2000lm 830 LVD HP ADV2 | 39.09 | TRL | 1
28005110 | Tridonic LLE 24x280mm 2000lm 840 LVD HP ADV2 | 39.09 | TRL | 1
28005111 | Tridonic LLE 24x280mm 2000lm 930 LVD HP ADV2 | 39.63 | TRL | 1
28005112 | Tridonic LLE 24x280mm 2000lm 940 LVD HP ADV2 | 39.63 | TRL | 1
28005117 | Tridonic SLA AC pc 50mm 800lm 927 12D SNC3 | 36.57 | TRL | 1
28005118 | Tridonic SLA AC pc 50mm 800lm 927 24D SNC3 | 36.57 | TRL | 1
28005119 | Tridonic SLA AC pc 50mm 800lm 927 36D SNC3 | 36.57 | TRL | 1
28005120 | Tridonic SLA AC pc 50mm 800lm 930 12D SNC3 | 36.57 | TRL | 1
28005121 | Tridonic SLA AC pc 50mm 800lm 930 24D SNC3 | 36.57 | TRL | 1
28005122 | Tridonic SLA AC pc 50mm 800lm 930 36D SNC3 | 36.57 | TRL | 1
28005123 | Tridonic SLA AC pc 50mm 800lm 940 12D SNC3 | 36.57 | TRL | 1
28005124 | Tridonic SLA AC pc 50mm 800lm 940 24D SNC3 | 36.57 | TRL | 1
28005125 | Tridonic SLA AC pc 50mm 800lm 940 36D SNC3 | 36.57 | TRL | 1
28005126 | Tridonic SLA DC 50mm 1500lm 927 12D SNC3 | 29.88 | TRL | 1
28005127 | Tridonic SLA DC 50mm 1500lm 927 24D SNC3 | 29.88 | TRL | 1
28005128 | Tridonic SLA DC 50mm 1500lm 927 36D SNC3 | 29.88 | TRL | 1
28005129 | Tridonic SLA DC 50mm 1500lm 930 12D SNC3 | 29.88 | TRL | 1
28005130 | Tridonic SLA DC 50mm 1500lm 930 24D SNC3 | 29.88 | TRL | 1
28005131 | Tridonic SLA DC 50mm 1500lm 930 36D SNC3 | 29.88 | TRL | 1
28005132 | Tridonic SLA DC 50mm 1500lm 940 12D SNC3 | 29.88 | TRL | 1
28005133 | Tridonic SLA DC 50mm 1500lm 940 24D SNC3 | 29.88 | TRL | 1
28005134 | Tridonic SLA DC 50mm 1500lm 940 36D SNC3 | 29.88 | TRL | 1
28005154 | Tridonic RLE 2x6 4500lm 830 HP HE EXC3 OTD Z19 | 27.31 | TRL | 1
28005155 | Tridonic RLE 2x6 4500lm 840 HP HE EXC3 OTD Z19 | 27.31 | TRL | 1
28005156 | Tridonic RLE 2x6 4500lm 850 HP HE EXC3 OTD Z19 | 27.31 | TRL | 1
28005171 | Tridonic ACCU-LiFePO4 3.3Ah 1A 1S1P CON | 32.67 | TRN | 1
28005172 | Tridonic RLE 2x4 3000lm 722-740 2CH HP HE PRE OTD | 33.2 | TRL | 1
28005173 | Tridonic RLE 2x4 3000lm 822-840 2CH HP HE PRE OTD | 33.2 | TRL | 1
28005174 | Tridonic RLE 2x8 6000lm 722-740 2CH HP HE PRE OTD | 51.94 | TRL | 1
28005175 | Tridonic RLE 2x8 6000lm 822-840 2CH HP HE PRE OTD | 51.94 | TRL | 1
28005200 | Tridonic LLE FLEX 8mm 24V 3W 300lm 827 SNC4 R05 | 124.04 | TRL | 1
28005201 | Tridonic LLE FLEX 8mm 24V 3W 300lm 830 SNC4 R05 | 124.04 | TRL | 1
28005202 | Tridonic LLE FLEX 8mm 24V 3W 300lm 840 SNC4 R05 | 124.04 | TRL | 1
28005203 | Tridonic LLE FLEX 8mm 24V 3W 300lm 865 SNC4 R05 | 124.04 | TRL | 1
28005204 | Tridonic LLE FLEX 8mm 24V 5W 600lm 827 SNC4 R05 | 128.16 | TRL | 1
28005205 | Tridonic LLE FLEX 8mm 24V 5W 600lm 830 SNC4 R05 | 128.16 | TRL | 1
28005206 | Tridonic LLE FLEX 8mm 24V 5W 600lm 840 SNC4 R05 | 128.16 | TRL | 1
28005207 | Tridonic LLE FLEX 8mm 24V 5W 600lm 865 SNC4 R05 | 128.16 | TRL | 1
28005208 | Tridonic LLE FLEX 8mm 24V 9W 1200lm 827 SNC4 R05 | 136.81 | TRL | 1
28005209 | Tridonic LLE FLEX 8mm 24V 9W 1200lm 830 SNC4 R05 | 136.81 | TRL | 1
28005210 | Tridonic LLE FLEX 8mm 24V 9W 1200lm 840 SNC4 R05 | 136.81 | TRL | 1
28005211 | Tridonic LLE FLEX 8mm 24V 9W 1200lm 865 SNC4 R05 | 136.81 | TRL | 1
28005212 | Tridonic LLE FLEX 8mm 24V 13W 1800lm 827 SNC4 R05 | 143.82 | TRL | 1
28005213 | Tridonic LLE FLEX 8mm 24V 13W 1800lm 830 SNC4 R05 | 143.82 | TRL | 1
28005214 | Tridonic LLE FLEX 8mm 24V 13W 1800lm 840 SNC4 R05 | 143.82 | TRL | 1
28005215 | Tridonic LLE FLEX 8mm 24V 13W 1800lm 865 SNC4 R05 | 143.82 | TRL | 1
28005216 | Tridonic LLE FLEX 8mm 24V 19W 2500lm 827 SNC4 R05 | 150.82 | TRL | 1
28005217 | Tridonic LLE FLEX 8mm 24V 19W 2500lm 830 SNC4 R05 | 150.82 | TRL | 1
28005218 | Tridonic LLE FLEX 8mm 24V 19W 2500lm 840 SNC4 R05 | 150.82 | TRL | 1
28005219 | Tridonic LLE FLEX 8mm 24V 19W 2500lm 865 SNC4 R05 | 150.82 | TRL | 1
28005225 | Tridonic LLE FLEX 8mm 24V 6W 600lm 930 SNC4 R05 | 128.16 | TRL | 1
28005226 | Tridonic LLE FLEX 8mm 24V 6W 600lm 940 SNC4 R05 | 128.16 | TRL | 1
28005229 | Tridonic LLE FLEX 8mm 24V 11W 1200lm 930 SNC4 R05 | 136.81 | TRL | 1
28005230 | Tridonic LLE FLEX 8mm 24V 11W 1200lm 940 SNC4 R05 | 136.81 | TRL | 1
28005233 | Tridonic LLE FLEX 8mm 24V 16W 1800lm 930 SNC4 R05 | 143.82 | TRL | 1
28005234 | Tridonic LLE FLEX 8mm 24V 16W 1800lm 940 SNC4 R05 | 143.82 | TRL | 1
28005237 | Tridonic LLE FLEX 8mm 24V 22W 2500lm 930 SNC4 R05 | 150.82 | TRL | 1
28005238 | Tridonic LLE FLEX 8mm 24V 22W 2500lm 940 SNC4 R05 | 150.82 | TRL | 1
28005245 | Tridonic LLE FLEX 8mm 24V 10W 1200lm 830 EXC4 R05 | 191.21 | TRL | 1
28005246 | Tridonic LLE FLEX 8mm 24V 10W 1200lm 840 EXC4 R05 | 191.21 | TRL | 1
28005249 | Tridonic LLE FLEX 8mm 24V 14W 1800lm 830 EXC4 R05 | 199.45 | TRL | 1
28005250 | Tridonic LLE FLEX 8mm 24V 14W 1800lm 840 EXC4 R05 | 199.45 | TRL | 1
28005253 | Tridonic LLE FLEX 8mm 24V 20W 2500lm 830 EXC4 R05 | 212.63 | TRL | 1
28005254 | Tridonic LLE FLEX 8mm 24V 20W 2500lm 840 EXC4 R05 | 212.63 | TRL | 1
28005256 | Tridonic LLE FLEX 8mm 24V 6W 600lm 927 EXC4 R05 | 186.67 | TRL | 1
28005257 | Tridonic LLE FLEX 8mm 24V 6W 600lm 930 EXC4 R05 | 186.67 | TRL | 1
28005258 | Tridonic LLE FLEX 8mm 24V 6W 600lm 940 EXC4 R05 | 186.67 | TRL | 1
28005260 | Tridonic LLE FLEX 8mm 24V 12W 1200lm 927 EXC4 R05 | 191.21 | TRL | 1
28005261 | Tridonic LLE FLEX 8mm 24V 12W 1200lm 930 EXC4 R05 | 191.21 | TRL | 1
28005262 | Tridonic LLE FLEX 8mm 24V 12W 1200lm 940 EXC4 R05 | 191.21 | TRL | 1
28005263 | Tridonic LLE FLEX 8mm 24V 12W 1200lm 965 EXC4 R05 | 191.21 | TRL | 1
28005264 | Tridonic LLE FLEX 8mm 24V 18W 1800lm 927 EXC4 R05 | 199.45 | TRL | 1
28005265 | Tridonic LLE FLEX 8mm 24V 18W 1800lm 930 EXC4 R05 | 199.45 | TRL | 1
28005266 | Tridonic LLE FLEX 8mm 24V 18W 1800lm 940 EXC R05 | 199.45 | TRL | 1
28005267 | Tridonic LLE FLEX 8mm 24V 18W 1800lm 965 EXC4 R05 | 199.45 | TRL | 1
28005268 | Tridonic LLE FLEX 8mm 24V 23W 2500lm 927 EXC4 R05 | 212.63 | TRL | 1
28005269 | Tridonic LLE FLEX 8mm 24V 23W 2500lm 930 EXC4 R05 | 212.63 | TRL | 1
28005270 | Tridonic LLE FLEX 8mm 24V 23W 2500lm 940 EXC4 R05 | 212.63 | TRL | 1
28005271 | Tridonic LLE FLEX 8mm 24V 23W 2500lm 965 EXC4 R05 | 212.63 | TRL | 1
28005272 | Tridonic LLE FLEX 8mm 48V 8W 1200lm 827 SNC2 R10 | 289.28 | TRL | 1
28005273 | Tridonic LLE FLEX 8mm 48V 8W 1200lm 830 SNC2 R10 | 289.28 | TRL | 1
28005274 | Tridonic LLE FLEX 8mm 48V 8W 1200lm 840 SNC2 R10 | 289.28 | TRL | 1
28005276 | Tridonic LLE FLEX 8mm 48V 12W 1800lm 827 SNC2 R10 | 298.35 | TRL | 1
28005277 | Tridonic LLE FLEX 8mm 48V 12W 1800lm 830 SNC2 R10 | 298.35 | TRL | 1
28005278 | Tridonic LLE FLEX 8mm 48V 12W 1800lm 840 SNC2 R10 | 298.35 | TRL | 1
28005280 | Tridonic LLE FLEX 8mm 48V 17W 2500lm 827 SNC2 R10 | 307.82 | TRL | 1
28005281 | Tridonic LLE FLEX 8mm 48V 17W 2500lm 830 SNC2 R10 | 307.82 | TRL | 1
28005282 | Tridonic LLE FLEX 8mm 48V 17W 2500lm 840 SNC2 R10 | 307.82 | TRL | 1
28005284 | Tridonic LLE FLEX 8mm 48V 20W 3000lm 827 SNC2 R10 | 314.42 | TRL | 1
28005285 | Tridonic LLE FLEX 8mm 48V 20W 3000lm 830 SNC2 R10 | 314.42 | TRL | 1
28005286 | Tridonic LLE FLEX 8mm 48V 20W 3000lm 840 SNC2 R10 | 314.42 | TRL | 1
28005288 | Tridonic LLE FLEX 8mm 48V 26W 4000lm 827 SNC2 R10 | 316.89 | TRL | 1
28005289 | Tridonic LLE FLEX 8mm 48V 26W 4000lm 830 SNC2 R10 | 316.89 | TRL | 1
28005290 | Tridonic LLE FLEX 8mm 48V 26W 4000lm 840 SNC2 R10 | 316.89 | TRL | 1
28005293 | Tridonic LLE FLEX 8mm 48V 10W 1200lm 930 SNC2 R10 | 289.28 | TRL | 1
28005294 | Tridonic LLE FLEX 8mm 48V 10W 1200lm 940 SNC2 R10 | 289.28 | TRL | 1
28005297 | Tridonic LLE FLEX 8mm 48V 14W 1800lm 930 SNC2 R10 | 298.35 | TRL | 1
28005298 | Tridonic LLE FLEX 8mm 48V 14W 1800lm 940 SNC2 R10 | 298.35 | TRL | 1
28005301 | Tridonic LLE FLEX 8mm 48V 20W 2500lm 930 SNC2 R10 | 307.82 | TRL | 1
28005302 | Tridonic LLE FLEX 8mm 48V 20W 2500lm 940 SNC2 R10 | 307.82 | TRL | 1
28005305 | Tridonic LLE FLEX 8mm 48V 22W 3000lm 930 SNC2 R10 | 314.42 | TRL | 1
28005306 | Tridonic LLE FLEX 8mm 48V 22W 3000lm 940 SNC2 R10 | 314.42 | TRL | 1
28005309 | Tridonic LLE FLEX 8mm 48V 30W 4000lm 930 SNC2 R10 | 316.89 | TRL | 1
28005310 | Tridonic LLE FLEX 8mm 48V 30W 4000lm 940 SNC2 R10 | 316.89 | TRL | 1
28005332 | Tridonic LLE FLEX 8mm 48V 10W 1200lm 927 EXC2 R10 | 383.65 | TRL | 1
28005333 | Tridonic LLE FLEX 8mm 48V 10W 1200lm 930 EXC2 R10 | 383.65 | TRL | 1
28005334 | Tridonic LLE FLEX 8mm 48V 10W 1200lm 940 EXC2 R10 | 383.65 | TRL | 1
28005336 | Tridonic LLE FLEX 8mm 48V 15W 1800lm 927 EXC2 R10 | 394.77 | TRL | 1
28005337 | Tridonic LLE FLEX 8mm 48V 15W 1800lm 930 EXC2 R10 | 394.77 | TRL | 1
28005338 | Tridonic LLE FLEX 8mm 48V 15W 1800lm 940 EXC2 R10 | 394.77 | TRL | 1
28005340 | Tridonic LLE FLEX 8mm 48V 20W 2500lm 927 EXC2 R10 | 401.78 | TRL | 1
28005341 | Tridonic LLE FLEX 8mm 48V 20W 2500lm 930 EXC2 R10 | 401.78 | TRL | 1
28005342 | Tridonic LLE FLEX 8mm 48V 20W 2500lm 940 EXC2 R10 | 401.78 | TRL | 1
28005344 | Tridonic LLE FLEX 8mm 48V 24W 3000lm 927 EXC2 R10 | 410.84 | TRL | 1
28005345 | Tridonic LLE FLEX 8mm 48V 24W 3000lm 930 EXC2 R10 | 410.84 | TRL | 1
28005346 | Tridonic LLE FLEX 8mm 48V 24W 3000lm 940 EXC2 R10 | 410.84 | TRL | 1
28005348 | Tridonic LLE FLEX 8mm 48V 32W 4000lm 927 EXC2 R10 | 422.38 | TRL | 1
28005349 | Tridonic LLE FLEX 8mm 48V 32W 4000lm 930 EXC2 R10 | 422.38 | TRL | 1
28005350 | Tridonic LLE FLEX 8mm 48V 32W 4000lm 940 EXC2 R10 | 422.38 | TRL | 1
28005352 | Tridonic LLE FLEX 8mm 24V 12W 1200lm 930 EXC4 R50 | 1813.15 | TRL | 1
28005353 | Tridonic LLE FLEX 8mm 24V 18W 1800lm 930 EXC4 R50 | 1856.42 | TRL | 1
28005354 | Tridonic LLE FLEX 8mm 24V 18W 1800lm 940 EXC4 R50 | 1856.42 | TRL | 1
28005355 | Tridonic LLE FLEX 8mm 24V 23W 2500lm 930 EXC4 R50 | 2035.26 | TRL | 1
28005356 | Tridonic LLE FLEX 8mm 24V 23W 2500lm 940 EXC4 R50 | 2035.26 | TRL | 1
28005359 | Tridonic LC 27/100-500/54 D4i NF SR PRE4 | 104.57 | TRL | 1
28005360 | Tridonic LC 45/450-1050/54 D4i NF SR PRE4 | 110.75 | TRL | 1
28005363 | Tridonic SPD 12kV PC2 CE | 17.67 | TRL | 1
28005364 | Tridonic SPD 12kV PC1 CE | 19.81 | TRL | 1
28005366 | Tridonic ACU Z18 REP 4PIN G2 | 13.92 | TRL | 1
28005374 | Tridonic ACU Z18 CAP IP66 G2 | 2.73 | TRL | 1
28005417 | Tridonic LLE 24x560mm 1300lm 830 HV ADV6 BT | 20.88 | TRL | 1
28005429 | Tridonic DALI XC G3 CFI 30 PBI3 DA2 | 86.54 | TRE | 1
28005430 | Tridonic LLE 20x280mm 775lm 830 HV SNC4 | 8.65 | TRL | 1
28005431 | Tridonic LLE 20x280mm 775lm 840 HV SNC4 | 8.65 | TRL | 1
28005432 | Tridonic LLE 20x280mm 775lm 865 HV SNC4 | 8.65 | TRL | 1
28005433 | Tridonic LLE 20x280mm 1250lm 830 HV SNC4 | 9.3 | TRL | 1
28005434 | Tridonic LLE 20x280mm 1250lm 840 HV SNC4 | 9.3 | TRL | 1
28005435 | Tridonic LLE 20x280mm 1250lm 850 HV SNC4 | 9.3 | TRL | 1
28005436 | Tridonic LLE 20x280mm 1250lm 865 HV SNC4 | 9.3 | TRL | 1
28005437 | Tridonic LLE 20x560mm 1550lm 830 HV SNC4 | 14.22 | TRL | 1
28005438 | Tridonic LLE 20x560mm 1550lm 840 HV SNC4 | 14.22 | TRL | 1
28005439 | Tridonic LLE 20x560mm 1550lm 865 HV SNC4 | 14.22 | TRL | 1
28005440 | Tridonic LLE 20x560mm 2400lm 830 HV SNC4 | 16.59 | TRL | 1
28005441 | Tridonic LLE 20x560mm 2400lm 840 HV SNC4 | 16.59 | TRL | 1
28005442 | Tridonic LLE 20x560mm 2400lm 850 HV SNC4 | 16.59 | TRL | 1
28005443 | Tridonic LLE 20x560mm 2400lm 865 HV SNC4 | 16.59 | TRL | 1
28005444 | Tridonic LLE 20x1120mm 4800lm 830 HV SNC4 | 30.82 | TRL | 1
28005445 | Tridonic LLE 20x1120mm 4800lm 840 HV SNC4 | 30.82 | TRL | 1
28005446 | Tridonic LLE 20x1120mm 4800lm 850 HV SNC4 | 30.82 | TRL | 1
28005447 | Tridonic LLE 20x1120mm 4800lm 865 HV SNC4 | 30.82 | TRL | 1
28005448 | Tridonic LLE 20x1400mm 6000lm 830 HV SNC4 | 39.11 | TRL | 1
28005449 | Tridonic LLE 20x1400mm 6000lm 840 HV SNC4 | 39.11 | TRL | 1
28005450 | Tridonic LLE 20x1400mm 6000lm 850 HV SNC4 | 39.11 | TRL | 1
28005451 | Tridonic LLE 20x1400mm 6000lm 865 HV SNC4 | 39.11 | TRL | 1
28005452 | Tridonic LLE 20x280mm 650lm 830 LV SNC4 | 9.3 | TRL | 1
28005453 | Tridonic LLE 20x280mm 650lm 840 LV SNC4 | 9.3 | TRL | 1
28005454 | Tridonic LLE 20x280mm 1250lm 830 LV SNC4 | 9.3 | TRL | 1
28005455 | Tridonic LLE 20x280mm 1250lm 840 LV SNC4 | 9.3 | TRL | 1
28005456 | Tridonic LLE 20x560mm 1300lm 830 LV SNC4 | 15.41 | TRL | 1
28005457 | Tridonic LLE 20x560mm 1300lm 840 LV SNC4 | 15.41 | TRL | 1
28005458 | Tridonic LLE 20x560mm 2400lm 830 LV SNC4 | 17.19 | TRL | 1
28005459 | Tridonic LLE 20x560mm 2400lm 840 LV SNC4 | 17.19 | TRL | 1
28005474 | Tridonic LLE 24x140mm 400lm 927 LVD ADV1 | 12.85 | TRL | 1
28005475 | Tridonic LLE 24x280mm 750lm 927 LVD ADV1 | 18.74 | TRL | 1
28005479 | Tridonic LC 58/750-1400/54 bDW NF SR PRE4 | 175.13 | TRL | 1
28005480 | Tridonic LC 44/425-1050/54 bDW NF SR PRE4 | 172.56 | TRL | 1
28005481 | Tridonic LC 25/200-600/54 bDW NF SR PRE4 | 169.47 | TRL | 1
28005482 | Tridonic LC 13/50-300/54 bDW NF SR PRE4 | 166.38 | TRL | 1
28005483 | Tridonic LC 13/50-300/54 o4a NF SR EXC4 | 71.76 | TRL | 1
28005484 | Tridonic LC 25/200-600/54 o4a NF SR EXC4 | 74.97 | TRL | 1
28005485 | Tridonic LC 44/425-1050/54 o4a NF SR EXC4 | 77.65 | TRL | 1
28005486 | Tridonic LC 58/750-1400/54 o4a NF SR EXC4 | 80.86 | TRL | 1
28005487 | Tridonic LC 13/50-300/54 o4a NF SR+ EXC4 | 80.86 | TRL | 1
28005488 | Tridonic LC 25/200-600/54 o4a NF SR+ EXC4 | 83.54 | TRL | 1
28005489 | Tridonic LC 44/425-1050/54 o4a NF SR+ EXC4 | 86.75 | TRL | 1
28005490 | Tridonic LC 58/750-1400/54 o4a NF SR+ EXC4 | 89.96 | TRL | 1
28005491 | Tridonic LC 13/50-300/54 bDW NF SR+ PRE4 | 175.13 | TRL | 1
28005492 | Tridonic LC 25/200-600/54 bDW NF SR+ PRE4 | 178.22 | TRL | 1
28005493 | Tridonic LC 44/425-1050/54 bDW NF SR+ PRE4 | 180.8 | TRL | 1
28005494 | Tridonic LC 58/750-1400/54 bDW NF SR+ PRE4 | 183.89 | TRL | 1
28005495 | Tridonic CLE Quadrant 261mm 1200lm 830 ADV4 | 59.98 | TRL | 1
28005496 | Tridonic CLE Quadrant 261mm 1200lm 840 ADV4 | 59.98 | TRL | 1
28005497 | Tridonic CLE Quadrant 401mm 2500lm 830 ADV4 | 119.42 | TRL | 1
28005498 | Tridonic CLE Quadrant 401mm 2500lm 840 ADV4 | 119.42 | TRL | 1
28005499 | Tridonic CLE Quadrant 541mm 1000lm 830 ADV4 | 65.87 | TRL | 1
28005500 | Tridonic CLE Quadrant 541mm 1000lm 840 ADV4 | 65.87 | TRL | 1
28005501 | Tridonic LC 100W 24V one4all NF lp EXC2 | 140.3 | TRL | 1
28005503 | Tridonic LC 35W 24V one4all NF lp EXC2 | 95.85 | TRL | 1
28005504 | Tridonic LC 60W 24V one4all NF lp EXC2 | 113.53 | TRL | 1
28005526 | Tridonic RLE 2x4 3000lm 722 HP HE NTC EXC3 OTD | 23.03 | TRL | 1
28005527 | Tridonic RLE 2x4 3000lm 727 HP HE NTC EXC3 OTD | 23.03 | TRL | 1
28005528 | Tridonic RLE 2x4 3000lm 730 HP HE NTC EXC3 OTD | 23.03 | TRL | 1
28005529 | Tridonic RLE 2x4 3000lm 740 HP HE NTC EXC3 OTD | 23.03 | TRL | 1
28005533 | Tridonic RLE 2x4 3000lm 830 HP HE NTC EXC3 OTD | 23.03 | TRL | 1
28005534 | Tridonic RLE 2x4 3000lm 840 HP HE NTC EXC3 OTD | 23.03 | TRL | 1
28005535 | Tridonic RLE 2x8 6000lm 722 HP HE NTC EXC3 OTD | 40.16 | TRL | 1
28005536 | Tridonic RLE 2x8 6000lm 727 HP HE NTC EXC3 OTD | 40.16 | TRL | 1
28005542 | Tridonic RLE 2x8 6000lm 830 HP HE NTC EXC3 OTD | 40.16 | TRL | 1
28005543 | Tridonic RLE 2x8 6000lm 840 HP HE NTC EXC3 OTD | 40.16 | TRL | 1
28005544 | Tridonic RLE 2x6 4500lm 722 HP HE NTC EXC3 OTD | 29.45 | TRL | 1
28005545 | Tridonic RLE 2x6 4500lm 727 HP HE NTC EXC3 OTD | 29.45 | TRL | 1
28005546 | Tridonic RLE 2x6 4500lm 730 HP HE NTC EXC3 OTD | 29.45 | TRL | 1
28005548 | Tridonic basicDIM Wireless UI BK | 375.2 | TRE | 1
28005549 | Tridonic basicDIM Wireless UI WH | 375.2 | TRE | 1
28005552 | Tridonic LLE FLEX 8mm 24V 12W 1200lm 927 EXC4 R50 | 1767.41 | TRL | 1
28005553 | Tridonic LLE FLEX 8mm 24V 18W 1800lm 927 EXC4 R50 | 1813.15 | TRL | 1
28005554 | Tridonic LLE FLEX 8mm 24V 23W 2500lm 927 EXC4 R50 | 1858.89 | TRL | 1
28005555 | Tridonic LLE FLEX 8mm 24V 12W 1200lm 940 EXC4 R50 | 1767.41 | TRL | 1
28005557 | Tridonic LCO 40/200-1050/77 o4a NF C EXC3 | 83.45 | TRL | 1
28005558 | Tridonic LCO 60/200-1050/107 o4a NF C EXC3 | 100.44 | TRL | 1
28005559 | Tridonic LCO 90/200-1050/176 o4a NF C EXC3 | 114.35 | TRL | 1
28005560 | Tridonic airASPECT SFI 30 IEQ A DA2 WH | 235.4 | TRE | 1
28005561 | Tridonic airASPECT SFI 30 IEQ A DA2 BK | 235.4 | TRE | 1
28005589 | Tridonic ACU ALU NIPPLE M10x8 BK | 1.87 | TRL | 1
28005590 | Tridonic ACU ALU NIPPLE M10x8 WH | 1.87 | TRL | 1
28005591 | Tridonic ACU ALU NIPPLE M10x8 GR | 1.87 | TRL | 1
28005593 | Tridonic ACU Z18 SKIRT GREY 80MM | 20.09 | TRE | 1
28005594 | Tridonic ACU Z18 SKIRT BLACK 80MM | 20.09 | TRE | 1
28005596 | Tridonic ACU SC 85x44x30mm CLIP-ON SRL 3-POL | 3.5 | TRL | 1
28005598 | Tridonic Strain-Relief (1pc) | 25.76 | TRE | 1
28005599 | Tridonic LLE FLEX R2A 35W24V 600 930 MTR R05 | 401.78 | TRL | 1
28005601 | Tridonic RLE 2x6 3000lm 722 HP EXC2 OTD | 29.45 | TRL | 1
28005602 | Tridonic RLE 2x6 3000lm 727 HP EXC2 OTD | 29.45 | TRL | 1
28005603 | Tridonic RLE 2x6 3000lm 730 HP EXC2 OTD | 29.45 | TRL | 1
28005610 | Tridonic LC 28/100-700/40 FlexC Ti-B EXC | 130.32 | TRL | 1
28005611 | Tridonic LC 28/100-700/40 FlexC Ti-W EXC | 130.32 | TRL | 1
28005612 | Tridonic LC 28/100-700/40 FlexC Ti-G EXC | 130.32 | TRL | 1
28005613 | Tridonic LC 28/100-700/40 DA Ti-B EXC | 159.17 | TRL | 1
28005614 | Tridonic LC 28/100-700/40 DA Ti-W EXC | 159.17 | TRL | 1
28005615 | Tridonic LLE 24x560mm 2400lm 850 LV ADV6 | 26.78 | TRL | 1
28005616 | Tridonic LC 28/100-700/40 DA Ti-G EXC | 159.17 | TRL | 1
28005617 | Tridonic ACU SC 85x44x30mm CLIP-ON SRL 5-POL | 4.33 | TRL | 1
28005645 | Tridonic LC 13/50-300/54 flexC NF SR EXC4 | 39.09 | TRL | 1
28005646 | Tridonic LC 25/200-600/54 flexC NF SR EXC4 | 41.77 | TRL | 1
28005647 | Tridonic LC 44/425-1050/54 flexC NF SR EXC4 | 44.98 | TRL | 1
28005648 | Tridonic LC 58/750-1400/54 flexC NF SR EXC4 | 48.2 | TRL | 1
28005649 | Tridonic LC 13/50-300/54 flexC NF SR+ EXC4 | 48.2 | TRL | 1
28005650 | Tridonic LC 25/200-600/54 flexC NF SR+ EXC4 | 50.87 | TRL | 1
28005651 | Tridonic LC 44/425-1050/54 flexC NF SR+ EXC4 | 54.09 | TRL | 1
28005652 | Tridonic LC 58/750-1400/54 flexC NF SR+ EXC4 | 56.76 | TRL | 1
28005689 | Tridonic basicDIM Wireless passive MP | 286.91 | TRE | 1
28005690 | Tridonic ACU RETAINING COLLAR M10 | 5.41 | TRL | 1
28005694 | Tridonic sceneCOM evo Touchpanel | 5923.65 | TRE | 1
28005695 | Tridonic sceneCOM evo WMB-Touchpanel | 566.61 | TRE | 1
28005732 | Tridonic RLE 2x4 3000lm 750 HP HE EXC3 OTD | 21.96 | TRL | 1
28005733 | Tridonic RLE 2x8 6000lm 750 HP HE EXC3 OTD | 39.09 | TRL | 1
28005738 | Tridonic ACU NFC EXTENDER TAG FPT WH CE | 17.14 | TRL | 1
28005739 | Tridonic LC 20/80-500/54 D4i NF h16 PRE4 | 77.78 | TRL | 1
28005740 | Tridonic LC 35/150-700/54 D4i NF h16 PRE4 | 79.33 | TRL | 1
28005741 | Tridonic LC 55/350-1050/54 D4i NF h16 PRE4 | 81.39 | TRL | 1
28005742 | Tridonic LC 75/900-1900/54 D4i NF h16 PRE4 | 88.6 | TRL | 1
28005744 | Tridonic LLE 24x280mm 650lm 930 HV PRE | 12.32 | TRL | 1
28005745 | Tridonic LLE 24x280mm 650lm 940 HV PRE | 12.32 | TRL | 1
28005746 | Tridonic LLE 24x560mm 1300lm 930 HV PRE | 20.88 | TRL | 1
28005747 | Tridonic LLE 24x560mm 1300lm 940 HV PRE | 20.88 | TRL | 1
28005748 | Tridonic LLE 24x140mm 650lm 930 HV PRE | 10.76 | TRL | 1
28005749 | Tridonic LLE 24x140mm 650lm 940 HV PRE | 10.76 | TRL | 1
28005750 | Tridonic LLE 24x280mm 1250lm 930 HV PRE | 16.07 | TRL | 1
28005751 | Tridonic LLE 24x280mm 1250lm 940 HV PRE | 16.07 | TRL | 1
28005752 | Tridonic LLE 24x560mm 2400lm 930 HV PRE | 25.7 | TRL | 1
28005753 | Tridonic LLE 24x560mm 2400lm 940 HV PRE | 25.7 | TRL | 1
28005754 | Tridonic LLE 24x280mm 2000lm 930 HV PRE | 19.28 | TRL | 1
28005755 | Tridonic LLE 24x280mm 2000lm 940 HV PRE | 19.28 | TRL | 1
28005756 | Tridonic LLE 24x560mm 4000lm 930 HV PRE | 34.81 | TRL | 1
28005757 | Tridonic LLE 24x560mm 4000lm 940 HV PRE | 34.81 | TRL | 1
28005770 | Tridonic ACL PC-COVER OPAL L=2M | 11.56 | TRL | 1
28005771 | Tridonic MSensor G3 SSM 30 5DPI BK | 215.31 | TRE | 1
28005772 | Tridonic MSensor G3 SSM 30 4DPI WDA BK | 237.46 | TRE | 1
28005773 | Tridonic MSensor G3 SRC 30 PIR 5DPI BK | 160.71 | TRE | 1
28005774 | Tridonic MSensor G3 SRC 30 4DPI WDA BK | 242.61 | TRE | 1
28005775 | Tridonic ACL PC-COVER TRANSPARENT L=2M | 11.56 | TRL | 1
28005776 | Tridonic ACL ENDCAP SURFACE 16X7MM | 1.07 | TRL | 1
28005777 | Tridonic ACL ENDCAP SURFACE WITH HOLE16X7MM | 1.07 | TRL | 1
28005778 | Tridonic ACL ENDCAP SURFACE 16X11MM | 1.07 | TRL | 1
28005779 | Tridonic ACL ENDCAP SURFACE WITH HOLE 16X11MM | 1.07 | TRL | 1
28005780 | Tridonic ACL ENDCAP RECESSED 16X7.5MM | 1.07 | TRL | 1
28005781 | Tridonic ACL ENDCAP RECESSED 16X12MM | 1.07 | TRL | 1
28005782 | Tridonic ACL ENDCAP CORNER | 1.07 | TRL | 1
28005783 | Tridonic ACL ENDCAP CORNER WITH HOLE | 1.07 | TRL | 1
28005784 | Tridonic ACL ENDCAP FLEXIBLE | 1.07 | TRL | 1
28005785 | Tridonic ACL ENDCAP FLEXIBLE WITH HOLE | 1.07 | TRL | 1
28005786 | Tridonic ACL MOUNTING CLIP 16X7/7.5MM | 1.39 | TRL | 1
28005787 | Tridonic ACL MOUNTING CLIP 16X11/12MM | 1.39 | TRL | 1
28005788 | Tridonic ACL MOUNTING CLIP CORNER | 1.39 | TRL | 1
28005789 | Tridonic ACL MOUNTING CLIP FLEXIBLE | 1.39 | TRL | 1
28005790 | Tridonic ACL ALU-PROFILE SURFACE 16x7MM L=2M | 24.89 | TRL | 1
28005791 | Tridonic ACL ALU-PROFILE SURFACE 16X11MM L=2M | 27.26 | TRL | 1
28005792 | Tridonic ACL ALU-PROFILE RECESSED 16X7.5MM L=2M | 24.89 | TRL | 1
28005793 | Tridonic ACL ALU-PROFILE RECESSED 16X12MM L=2M | 30.22 | TRL | 1
28005794 | Tridonic ACL ALU-PROFILE CORNER 16x18.5MM L=2M | 49.78 | TRL | 1
28005795 | Tridonic ACL ALU-PROFILE FLEXIBLE 16X4MM L=2M | 23.11 | TRL | 1
28005796 | Tridonic Power supply MW 24VDC | 200.89 | TRE | 1
28005819 | Tridonic RLE 2x6 3000lm 740 HP EXC2 OTD Z19 | 28.38 | TRL | 1
28005820 | Tridonic RLE 2x6 3000lm 730 HP EXC2 OTD Z19 | 28.38 | TRL | 1
28005821 | Tridonic RLE 2x6 3000lm 750 HP EXC2 OTD Z19 | 28.38 | TRL | 1
28005822 | Tridonic RLE 2x6 4500lm 730 HP HE EXC3 OTD Z19 | 27.31 | TRL | 1
28005823 | Tridonic RLE 2x6 4500lm 740 HP HE EXC3 OTD Z19 | 27.31 | TRL | 1
28005825 | Tridonic RLE 2x4 2000lm 727 HP EXC2 OTD | 23.03 | TRL | 1
28005826 | Tridonic RLE 2x8 4000lm 727 HP EXC2 OTD | 41.23 | TRL | 1
28005831 | Tridonic QLE 250x250mm 1250lm 830 EXC | 35.88 | TRL | 1
28005832 | Tridonic QLE 250x250mm 1250lm 840 EXC | 35.88 | TRL | 1
28005833 | Tridonic QLE 250x250mm 1250lm 850 EXC | 35.88 | TRL | 1
28005834 | Tridonic QLE 250x250mm 1250lm 930 EXC | 38.02 | TRL | 1
28005835 | Tridonic QLE 250x250mm 1250lm 940 EXC | 38.02 | TRL | 1
28005846 | Tridonic QLE 270x270mm 1250lm 830 EXC | 35.88 | TRL | 1
28005847 | Tridonic QLE 270x270mm 1250lm 840 EXC | 35.88 | TRL | 1
28005848 | Tridonic QLE 270x270mm 1250lm 850 EXC | 35.88 | TRL | 1
28005849 | Tridonic QLE 270x270mm 1250lm 930 EXC | 38.02 | TRL | 1
28005850 | Tridonic QLE 270x270mm 1250lm 940 EXC | 38.02 | TRL | 1
28005851 | Tridonic QLE 540x270mm 2500lm 830 EXC | 65.87 | TRL | 1
28005852 | Tridonic QLE 540x270mm 2500lm 840 EXC | 65.87 | TRL | 1
28005854 | Tridonic PACK-LiFePO4 3.0Ah 2 CON G2 | 49.27 | TRN | 1
28005855 | Tridonic PACK-LiFePO4 4.5Ah 3 CON G2 | 63.19 | TRN | 1
28005856 | Tridonic PACK-LiFePO4 6.0Ah 4 CON G2 | 77.65 | TRN | 1
28005857 | Tridonic PACK-LiFePO4 7.5Ah 5 CON G2 | 91.57 | TRN | 1
28005859 | Tridonic PACK-LiFePO4 3.3Ah 1 1S1P CON G2 | 41.77 | TRN | 1
28005943 | Tridonic Sensor Housing ACU 035 5DPI IP20 WH | 40.18 | TRE | 1
28005944 | Tridonic Sensor housing ACU 036 10DPI/WDA IP20 WH | 35.03 | TRE | 1
28005945 | Tridonic Housing base ACU 037 IP20 WH | 47.39 | TRE | 1
28005971 | Tridonic DALI MSensor SFI 40 HF 5DP bDW | 258.58 | TRL | 1
28005972 | Tridonic DALI MSensor SFI 40 HF 5DP bDW S | 258.58 | TRL | 1
28005973 | Tridonic LLE 20x70mm 325lm 830 HV SNC4 QTY4 | 14.22 | TRL | 1
28005974 | Tridonic LLE 20x70mm 325lm 840 HV SNC4 QTY4 | 14.22 | TRL | 1
28005975 | Tridonic LLE 20x140mm 650lm 830 HV SNC4 | 6.28 | TRL | 1
28005976 | Tridonic LLE 20x140mm 650lm 840 HV SNC4 | 6.28 | TRL | 1
28005977 | Tridonic basicDIM Wireless passive SFI 40 BK | 178.22 | TRE | 1
28005978 | Tridonic basicDIM Wireless passive SFI 40 WH | 178.22 | TRE | 1
28005980 | Tridonic LLE 55x280mm 2000lm 830 HV ADV6 | 19.28 | TRL | 1
28005981 | Tridonic LLE 55x280mm 2000lm 840 HV ADV6 | 19.28 | TRL | 1
28005982 | Tridonic LLE 55x280mm 2000lm 850 HV ADV6 | 19.28 | TRL | 1
28005983 | Tridonic LLE 55x280mm 2000lm 930 HV ADV6 | 19.81 | TRL | 1
28005984 | Tridonic LLE 55x280mm 2000lm 940 HV ADV6 | 19.81 | TRL | 1
28005985 | Tridonic LLE 55x280mm 2000lm 950 HV ADV6 | 19.81 | TRL | 1
28005986 | Tridonic LLE 55x566mm 4000lm 830 HV ADV6 | 34.81 | TRL | 1
28005987 | Tridonic LLE 55x566mm 4000lm 840 HV ADV6 | 34.81 | TRL | 1
28005988 | Tridonic LLE 55x566mm 4000lm 850 HV ADV6 | 34.81 | TRL | 1
28005989 | Tridonic LLE 55x566mm 4000lm 930 HV ADV6 | 35.34 | TRL | 1
28005990 | Tridonic LLE 55x566mm 4000lm 940 HV ADV6 | 35.34 | TRL | 1
28005991 | Tridonic LLE 55x566mm 4000lm 950 HV ADV6 | 35.34 | TRL | 1
28005996 | Tridonic DALI MSensor G3 SFI 30 16DPI CR WH | 246.73 | TRL | 1
28005997 | Tridonic basicDIM ILD G2 SFI 20 16DPI CR WH | 275.58 | TRL | 1
28006018 | Tridonic LC 18/200-450/40 flexC T-B SNC4 | 24.3 | TRL | 1
28006019 | Tridonic LC 18/200-450/40 flexC T-W SNC4 | 24.3 | TRL | 1
28006020 | Tridonic LC 18/200-450/40 flexC T-G SNC4 | 24.3 | TRL | 1
28006021 | Tridonic LC 42/300-1050/42 flexC T-B SNC4 | 25.48 | TRL | 1
28006022 | Tridonic LC 42/300-1050/42 flexC T-W SNC4 | 25.48 | TRL | 1
28006023 | Tridonic LC 42/300-1050/42 flexC T-G SNC4 | 25.48 | TRL | 1
28006059 | Tridonic LLE FLEX CC 14x140R5 1250 827 0T EXC | 291.31 | TRL | 1
28006060 | Tridonic LLE FLEX CC 14x140R25 1250 830 0T EXC | 1362.31 | TRL | 1
28006061 | Tridonic LLE FLEX CC 14x140R5 1250 835 0T EXC | 291.31 | TRL | 1
28006062 | Tridonic LLE FLEX CC 14x140R25 1250 840 0T EXC | 1362.31 | TRL | 1
28006063 | Tridonic LLE FLEX CC 14x140R5 1250 927 0T EXC | 310.05 | TRL | 1
28006064 | Tridonic LLE FLEX CC 14x140R25 1250 930 0T EXC | 1393.37 | TRL | 1
28006065 | Tridonic LLE FLEX CC 14x140R5 1250 935 0T EXC | 310.05 | TRL | 1
28006066 | Tridonic LLE FLEX CC 14x140R25 1250 940 0T EXC | 1393.37 | TRL | 1
28006067 | Tridonic LLE FLEX CC 14x140R5 1250 827 2T EXC | 300.42 | TRL | 1
28006068 | Tridonic LLE FLEX CC 14x140R25 1250 830 2T EXC | 1455.49 | TRL | 1
28006069 | Tridonic LLE FLEX CC 14x140R5 1250 835 2T EXC | 300.42 | TRL | 1
28006070 | Tridonic LLE FLEX CC 14x140R25 1250 840 2T EXC | 1455.49 | TRL | 1
28006071 | Tridonic LLE FLEX CC 14x140R5 1250 927 2T EXC | 322.37 | TRL | 1
28006072 | Tridonic LLE FLEX CC 14x140R25 1250 930 2T EXC | 1486.01 | TRL | 1
28006073 | Tridonic LLE FLEX CC 14x140R5 1250 935 2T EXC | 322.37 | TRL | 1
28006074 | Tridonic LLE FLEX CC 14x140R25 1250 940 2T EXC | 1486.01 | TRL | 1
28006075 | Tridonic LLE FLEX CC 14x140R25 1250 850 2T EXC | 1455.49 | TRL | 1
28006115 | Tridonic LLE 55x280mm 2000lm 830 LV ADV6 | 21.42 | TRL | 1
28006116 | Tridonic LLE 55x280mm 2000lm 840 LV ADV6 | 21.42 | TRL | 1
28006117 | Tridonic LLE 55x280mm 2000lm 850 LV ADV6 | 21.42 | TRL | 1
28006131 | Tridonic Front cover bDW rs BK | 23.18 | TRE | 1
28006132 | Tridonic Sensor housing bDW rs BK | 50.48 | TRE | 1
28006141 | Tridonic LLE 55x280mm 2000lm 830 HV ADV6 BT | 20.35 | TRL | 1
28006142 | Tridonic LLE 55x280mm 2000lm 835 HV ADV6 BT | 20.35 | TRL | 1
28006143 | Tridonic LLE 55x280mm 2000lm 840 HV ADV6 BT | 20.35 | TRL | 1
28006144 | Tridonic LLE 55x566mm 4000lm 830 HV ADV6 BT | 35.88 | TRL | 1
28006145 | Tridonic LLE 55x566mm 4000lm 835 HV ADV6 BT | 35.88 | TRL | 1
28006146 | Tridonic LLE 55x566mm 4000lm 840 HV ADV6 BT | 35.88 | TRL | 1
28006153 | Tridonic RLE 2x4 3000lm 722 HP HE EXC3 OTD | 21.96 | TRL | 1
28006154 | Tridonic RLE 2x4 3000lm 727 HP HE EXC3 OTD | 21.96 | TRL | 1
28006155 | Tridonic RLE 2x4 3000lm 730 HP HE EXC3 OTD | 21.96 | TRL | 1
28006156 | Tridonic RLE 2x4 3000lm 740 HP HE EXC3 OTD | 21.96 | TRL | 1
28006157 | Tridonic RLE 2x4 3000lm 750 HP HE EXC3 OTD | 21.96 | TRL | 1
28006158 | Tridonic RLE 2x4 3000lm 822 HP HE EXC3 OTD | 21.96 | TRL | 1
28006159 | Tridonic RLE 2x4 3000lm 827 HP HE EXC3 OTD | 21.96 | TRL | 1
28006160 | Tridonic RLE 2x4 3000lm 830 HP HE EXC3 OTD | 21.96 | TRL | 1
28006161 | Tridonic RLE 2x4 3000lm 840 HP HE EXC3 OTD | 21.96 | TRL | 1
28006162 | Tridonic RLE 2x4 3000lm 722 HP HE NTC EXC3 OTD | 23.03 | TRL | 1
28006163 | Tridonic RLE 2x4 3000lm 765 HP HE EXC3 OTD | 21.96 | TRL | 1
28006164 | Tridonic RLE 2x4 3000lm 727 HP HE NTC EXC3 OTD | 23.03 | TRL | 1
28006165 | Tridonic RLE 2x4 3000lm 730 HP HE NTC EXC3 OTD | 23.03 | TRL | 1
28006166 | Tridonic RLE 2x4 3000lm 740 HP HE NTC EXC3 OTD | 23.03 | TRL | 1
28006167 | Tridonic RLE 2x4 3000lm 765 HP HE NTC EXC3 OTD | 23.03 | TRL | 1
28006168 | Tridonic RLE 2x4 3000lm 822 HP HE NTC EXC3 OTD | 23.03 | TRL | 1
28006169 | Tridonic RLE 2x4 3000lm 827 HP HE NTC EXC3 OTD | 23.03 | TRL | 1
28006170 | Tridonic RLE 2x4 3000lm 830 HP HE NTC EXC3 OTD | 23.03 | TRL | 1
28006171 | Tridonic RLE 2x4 3000lm 840 HP HE NTC EXC3 OTD | 23.03 | TRL | 1
28006172 | Tridonic RLE 2x8 6000lm 722 HP HE EXC3 OTD | 39.09 | TRL | 1
28006173 | Tridonic RLE 2x8 6000lm 727 HP HE EXC3 OTD | 39.09 | TRL | 1
28006174 | Tridonic RLE 2x8 6000lm 730 HP HE EXC3 OTD | 39.09 | TRL | 1
28006175 | Tridonic RLE 2x8 6000lm 740 HP HE EXC3 OTD | 39.09 | TRL | 1
28006176 | Tridonic RLE 2x8 6000lm 765 HP HE EXC3 OTD | 39.09 | TRL | 1
28006177 | Tridonic RLE 2x8 6000lm 822 HP HE EXC3 OTD | 39.09 | TRL | 1
28006178 | Tridonic RLE 2x8 6000lm 827 HP HE EXC3 OTD | 39.09 | TRL | 1
28006179 | Tridonic RLE 2x8 6000lm 830 HP HE EXC3 OTD | 39.09 | TRL | 1
28006180 | Tridonic RLE 2x8 6000lm 840 HP HE EXC3 OTD | 39.09 | TRL | 1
28006181 | Tridonic RLE 2x8 6000lm 722 HP HE NTC EXC3 OTD | 40.16 | TRL | 1
28006182 | Tridonic RLE 2x8 6000lm 727 HP HE NTC EXC3 OTD | 40.16 | TRL | 1
28006183 | Tridonic RLE 2x8 6000lm 730 HP HE NTC EXC3 OTD | 40.16 | TRL | 1
28006184 | Tridonic RLE 2x8 6000lm 740 HP HE NTC EXC3 OTD | 40.16 | TRL | 1
28006185 | Tridonic RLE 2x8 6000lm 765 HP HE NTC EXC3 OTD | 40.16 | TRL | 1
28006186 | Tridonic RLE 2x8 6000lm 822 HP HE NTC EXC3 OTD | 40.16 | TRL | 1
28006187 | Tridonic RLE 2x8 6000lm 827 HP HE NTC EXC3 OTD | 40.16 | TRL | 1
28006188 | Tridonic RLE 2x8 6000lm 830 HP HE NTC EXC3 OTD | 40.16 | TRL | 1
28006189 | Tridonic RLE 2x8 6000lm 840 HP HE NTC EXC3 OTD | 40.16 | TRL | 1
28006190 | Tridonic RLE 2x6 4500lm 722 HP HE EXC3 OTD | 29.45 | TRL | 1
28006191 | Tridonic RLE 2x6 4500lm 727 HP HE EXC3 OTD | 29.45 | TRL | 1
28006192 | Tridonic RLE 2x6 4500lm 730 HP HE EXC3 OTD | 29.45 | TRL | 1
28006193 | Tridonic RLE 2x6 4500lm 740 HP HE EXC3 OTD | 29.45 | TRL | 1
28006194 | Tridonic RLE 2x6 4500lm 750 HP HE EXC3 OTD | 29.45 | TRL | 1
28006195 | Tridonic RLE 2x6 4500lm 830 HP HE EXC3 OTD Z19 | 27.31 | TRL | 1
28006196 | Tridonic RLE 2x6 4500lm 840 HP HE EXC3 OTD Z19 | 27.31 | TRL | 1
28006197 | Tridonic RLE 2x6 4500lm 850 HP HE EXC3 OTD Z19 | 27.31 | TRL | 1
28006198 | Tridonic LLE 24x140mm 400lm 830 DL EXC | 11.62 | TRL | 1
28006199 | Tridonic RLE 2x6 4500lm 730 HP HE EXC3 OTD Z19 | 27.31 | TRL | 1
28006200 | Tridonic LLE 24x140mm 400lm 840 DL EXC | 11.62 | TRL | 1
28006201 | Tridonic RLE 2x6 4500lm 740 HP HE EXC3 OTD Z19 | 27.31 | TRL | 1
28006202 | Tridonic RLE 2x6 4500lm 750 HP HE EXC3 OTD Z19 | 27.31 | TRL | 1
28006203 | Tridonic RLE 2x6 4500lm 722 HP HE NTC EXC3 OTD | 29.45 | TRL | 1
28006204 | Tridonic LLE 24x140mm 400lm 927 DL PRE | 12.85 | TRL | 1
28006205 | Tridonic RLE 2x6 4500lm 727 HP HE NTC EXC3 OTD | 29.45 | TRL | 1
28006206 | Tridonic LLE 24x140mm 400lm 930 DL PRE | 12.85 | TRL | 1
28006207 | Tridonic RLE 2x6 4500lm 730 HP HE NTC EXC3 OTD | 29.45 | TRL | 1
28006208 | Tridonic LLE 24x140mm 400lm 940 DL PRE | 12.85 | TRL | 1
28006209 | Tridonic RLE 2x6 4500lm 740 HP HE NTC EXC3 OTD | 29.45 | TRL | 1
28006210 | Tridonic LLE 24x280mm 750lm 830 DL EXC | 17.14 | TRL | 1
28006211 | Tridonic LLE 24x280mm 750lm 835 DL EXC | 17.14 | TRL | 1
28006212 | Tridonic EM r2a 68mm B | 2.94 | TRN | 1
28006213 | Tridonic LLE 24x280mm 750lm 840 DL EXC | 17.14 | TRL | 1
28006214 | Tridonic LLE 24x280mm 750lm 927 DL PRE | 18.74 | TRL | 1
28006215 | Tridonic LLE 24x280mm 750lm 930 DL PRE | 18.74 | TRL | 1
28006216 | Tridonic LLE 24x280mm 750lm 940 DL PRE | 18.74 | TRL | 1
28006217 | Tridonic LLE 24x280mm 750lm 827-865 DL PRE | 19.81 | TRL | 1
28006218 | Tridonic LLE 24x280mm 750lm 927-965 DL PRE | 20.88 | TRL | 1
28006219 | Tridonic LLE 24x560mm 1500lm 830 DL EXC | 27.85 | TRL | 1
28006220 | Tridonic LLE 24x560mm 1500lm 835 DL EXC | 27.85 | TRL | 1
28006221 | Tridonic LLE 24x560mm 1500lm 840 DL EXC | 27.85 | TRL | 1
28006222 | Tridonic LLE 24x560mm 1500lm 930 DL PRE | 29.99 | TRL | 1
28006223 | Tridonic LLE 24x560mm 1500lm 940 DL PRE | 29.99 | TRL | 1
28006224 | Tridonic LLE 24x560mm 1500lm 827-865 DL PRE | 30.52 | TRL | 1
28006225 | Tridonic LLE 24x560mm 1500lm 927-965 DL PRE | 32.13 | TRL | 1
28006226 | Tridonic LLE 24x1120mm 3500lm 830 DL EXC | 53.55 | TRL | 20
28006227 | Tridonic LLE 24x1120mm 3500lm 840 DL EXC | 53.55 | TRL | 20
28006228 | Tridonic LLE 24x1120mm 3500lm 930 DL PRE | 55.16 | TRL | 20
28006229 | Tridonic RLE 3x8 6000lm 722 HP HE EXC3 OTD | 50.34 | TRL | 1
28006230 | Tridonic RLE 3x8 6000lm 727 HP HE EXC3 OTD | 50.34 | TRL | 1
28006231 | Tridonic LLE 24x1120mm 3500lm 940 DL PRE | 55.16 | TRL | 20
28006232 | Tridonic RLE 3x8 6000lm 730 HP HE EXC3 OTD | 50.34 | TRL | 1
28006233 | Tridonic LLE 20x280mm 750lm 830 DL EXC | 15.53 | TRL | 1
28006234 | Tridonic RLE 3x8 6000lm 740 HP HE EXC3 OTD | 50.34 | TRL | 1
28006235 | Tridonic LLE 20x280mm 750lm 840 DL EXC | 15.53 | TRL | 1
28006236 | Tridonic RLE 3x8 6000lm 750 HP HE EXC3 OTD | 50.34 | TRL | 1
28006237 | Tridonic LLE 20x280mm 750lm 930 DL PRE | 17.14 | TRL | 1
28006238 | Tridonic RLE 2x4 3000lm 722-740 2CH HP HE PRE OTD | 33.2 | TRL | 1
28006239 | Tridonic LLE 20x280mm 750lm 940 DL PRE | 17.14 | TRL | 1
28006240 | Tridonic LLE 20x280mm 750lm 927-965 DL PRE | 19.28 | TRL | 1
28006241 | Tridonic RLE 2x4 3000lm 822-840 2CH HP HE PRE OTD | 33.2 | TRL | 1
28006242 | Tridonic LLE 20x280mm 750lm 827-865 DL PRE | 17.67 | TRL | 1
28006243 | Tridonic RLE 2x8 6000lm 722-740 2CH HP HE PRE OTD | 51.94 | TRL | 1
28006244 | Tridonic RLE 2x8 6000lm 822-840 2CH HP HE PRE OTD | 51.94 | TRL | 1
28006250 | Tridonic RLE 2x8 6000lm 750 HP HE EXC3 OTD | 39.09 | TRL | 1
28006262 | Tridonic CLE 190mm 2500lm 840 ADV5 EM | 34.86 | TRL | 1
28006263 | Tridonic CLE 315mm 4000lm 840 ADV5 EM | 68.06 | TRL | 1
28006278 | Tridonic LC 20/80-500/54 bDW NF h16 PRE4 | 152.47 | TRL | 1
28006279 | Tridonic LC 35/150-700/54 bDW NF h16 PRE4 | 155.05 | TRL | 1
28006280 | Tridonic LC 55/350-1050/54 bDW NF h16 PRE4 | 158.14 | TRL | 1
28006281 | Tridonic LC 75/900-1900/54 bDW NF h16 PRE4 | 160.71 | TRL | 1
28006311 | Tridonic Sensor mounting kit ACU 033 IP66 WH | 52.03 | TRE | 1
28006312 | Tridonic EM R2A Exit Sign 2 Rec WH | 28.85 | TRN | 1
28006313 | Tridonic EM R2A Exit Sign 2 sus | 54.09 | TRN | 1
28006314 | Tridonic EM R2A Exit Sign 2 90D | 18.03 | TRN | 1
28006315 | Tridonic EM R2A Exit Sign 2 dia | 27.3 | TRN | 1
28006330 | Tridonic RLE 4x16 4000lm 822 MP ADV2 OTD | 33.2 | TRL | 1
28006331 | Tridonic RLE 4x16 4000lm 827 MP ADV2 OTD | 33.2 | TRL | 1
28006332 | Tridonic RLE 4x16 4000lm 830 MP ADV2 OTD | 33.2 | TRL | 1
28006333 | Tridonic RLE 4x16 4000lm 840 MP ADV2 OTD | 33.2 | TRL | 1
28006334 | Tridonic RLE 4x16 4000lm 850 MP ADV2 OTD | 33.2 | TRL | 1
28006335 | Tridonic RLE 4x16 4000lm 865 MP ADV2 OTD | 33.2 | TRL | 1
28006336 | Tridonic RLE 4x8 2000lm 822 MP ADV2 OTD | 20.88 | TRL | 1
28006337 | Tridonic RLE 4x8 2000lm 827 MP ADV2 OTD | 20.88 | TRL | 1
28006338 | Tridonic RLE 4x8 2000lm 830 MP ADV2 OTD | 20.88 | TRL | 1
28006339 | Tridonic RLE 4x8 2000lm 840 MP ADV2 OTD | 20.88 | TRL | 1
28006340 | Tridonic RLE 4x8 2000lm 850 MP ADV2 OTD | 20.88 | TRL | 1
28006341 | Tridonic RLE 4x8 2000lm 865 MP ADV2 OTD | 20.88 | TRL | 1
28006351 | Tridonic FSensor SSI 31 2XPIR 8DP DG bDW | 344.6 | TRE | 1
28006352 | Tridonic CLE SHALLOW 370MM 2900LM 940 EXC3 | 115.13 | TRL | 1
28006353 | Tridonic CLE SHALLOW 522MM 1750LM 930 EXC3 | 65.87 | TRL | 1
28006354 | Tridonic CLE SHALLOW 370MM 2900LM 930 EXC3 | 115.13 | TRL | 1
28006355 | Tridonic CLE SHALLOW 522MM 1750LM 940 EXC3 | 65.87 | TRL | 1
28006356 | Tridonic CLE SHALLOW 802MM 3800LM 930 EXC3 | 126.38 | TRL | 1
28006357 | Tridonic CLE SHALLOW 802MM 3800LM 940 EXC3 | 126.38 | TRL | 1
28006358 | Tridonic CLE SHALLOW 1082MM 1500LM 930 EXC3 | 65.87 | TRL | 1
28006359 | Tridonic CLE SHALLOW 1082MM 1500LM 940 EXC3 | 65.87 | TRL | 1
28006370 | Tridonic RLE 2x4 3000lm 735 HP HE EXC3 OTD | 21.96 | TRL | 1
28006371 | Tridonic RLE 2x4 3000lm 835 HP HE EXC3 OTD | 21.96 | TRL | 1
28006372 | Tridonic RLE 2x4 3000lm 735 HP HE NTC EXC3 OTD | 23.03 | TRL | 1
28006373 | Tridonic RLE 2x4 3000lm 750 HP HE NTC EXC3 OTD | 23.03 | TRL | 1
28006374 | Tridonic RLE 2x4 3000lm 835 HP HE NTC EXC3 OTD | 23.03 | TRL | 1
28006375 | Tridonic RLE 2x8 6000lm 735 HP HE EXC3 OTD | 39.09 | TRL | 1
28006376 | Tridonic RLE 2x8 6000lm 835 HP HE EXC3 OTD | 39.09 | TRL | 1
28006377 | Tridonic RLE 2x8 6000lm 735 HP HE NTC EXC3 OTD | 40.16 | TRL | 1
28006378 | Tridonic RLE 2x8 6000lm 750 HP HE NTC EXC3 OTD | 40.16 | TRL | 1
28006379 | Tridonic RLE 2x8 6000lm 835 HP HE NTC EXC3 OTD | 40.16 | TRL | 1
28006380 | Tridonic RLE 2x6 4500lm 735 HP HE EXC3 OTD | 28.38 | TRL | 1
28006381 | Tridonic RLE 2x6 4500lm 835 HP HE EXC3 OTD | 28.38 | TRL | 1
28006382 | Tridonic RLE 2x6 4500lm 735 HP HE EXC3 OTD Z19 | 27.31 | TRL | 1
28006383 | Tridonic RLE 2x6 4500lm 835 HP HE EXC3 OTD Z19 | 27.31 | TRL | 1
28006384 | Tridonic RLE 2x6 4500lm 735 HP HE NTC EXC3 OTD | 29.45 | TRL | 1
28006385 | Tridonic RLE 2x6 4500lm 750 HP HE NTC EXC3 OTD | 29.45 | TRL | 1
28006386 | Tridonic RLE 2x6 4500lm 835 HP HE NTC EXC3 OTD | 29.45 | TRL | 1
28006387 | Tridonic RLE 3x8 6000lm 735 HP HE EXC3 OTD | 50.34 | TRL | 1
28006388 | Tridonic RLE 3x8 6000lm 822 HP HE EXC3 OTD | 50.34 | TRL | 1
28006389 | Tridonic RLE 3x8 6000lm 827 HP HE EXC3 OTD | 50.34 | TRL | 1
28006390 | Tridonic RLE 3x8 6000lm 830 HP HE EXC3 OTD | 50.34 | TRL | 1
28006391 | Tridonic RLE 3x8 6000lm 835 HP HE EXC3 OTD | 50.34 | TRL | 1
28006392 | Tridonic RLE 3x8 6000lm 840 HP HE EXC3 OTD | 50.34 | TRL | 1
28006393 | Tridonic RLE 3x8 6000lm 850 HP HE EXC3 OTD | 50.34 | TRL | 1
28006462 | Tridonic LLE FLEX 8mm 24V 12W 1200lm 930 EXC5 R50 | 1811.16 | TRL | 1
28006586 | Tridonic EM R2A Exit Sign 2 Rec BK | 28.85 | TRN | 1
28006604 | Tridonic CLE 50mm 1000lm 827 ADV5 | 17.35 | TRL | 1
28006605 | Tridonic CLE 50mm 1000lm 927 ADV5 | 18.64 | TRL | 1
28006606 | Tridonic CLE 50mm 1000lm 830 ADV5 | 17.35 | TRL | 1
28006607 | Tridonic CLE 50mm 1000lm 930 ADV5 | 18.64 | TRL | 1
28006608 | Tridonic CLE 50mm 1000lm 840 ADV5 | 17.35 | TRL | 1
28006609 | Tridonic CLE 50mm 1000lm 940 ADV5 | 18.64 | TRL | 1
28006610 | Tridonic CLE 80mm 2000lm 827 ADV5 | 22.6 | TRL | 1
28006611 | Tridonic CLE 80mm 2000lm 927 ADV5 | 25.44 | TRL | 1
28006612 | Tridonic CLE 80mm 2000lm 830 ADV5 | 22.6 | TRL | 1
28006613 | Tridonic CLE 80mm 2000lm 930 ADV5 | 25.44 | TRL | 1
28006614 | Tridonic CLE 80mm 2000lm 840 ADV5 | 22.6 | TRL | 1
28006615 | Tridonic CLE 80mm 2000lm 940 ADV5 | 25.44 | TRL | 1
28006616 | Tridonic CLE 120mm 2500lm 827 ADV5 | 29.24 | TRL | 1
28006617 | Tridonic CLE 120mm 2500lm 927 ADV5 | 31.92 | TRL | 1
28006618 | Tridonic CLE 120mm 2500lm 830 ADV5 | 29.24 | TRL | 1
28006619 | Tridonic CLE 120mm 2500lm 930 ADV5 | 31.92 | TRL | 1
28006620 | Tridonic CLE 120mm 2500lm 840 ADV5 | 29.24 | TRL | 1
28006621 | Tridonic CLE 120mm 2500lm 940 ADV5 | 31.92 | TRL | 1
28006622 | Tridonic CLE 160mm 3000lm 827 ADV5 | 34 | TRL | 1
28006623 | Tridonic CLE 160mm 3000lm 927 ADV5 | 33.74 | TRL | 1
28006624 | Tridonic CLE 160mm 3000lm 830 ADV5 | 34 | TRL | 1
28006625 | Tridonic CLE 160mm 3000lm 930 ADV5 | 33.74 | TRL | 1
28006626 | Tridonic CLE 160mm 3000lm 840 ADV5 | 34 | TRL | 1
28006627 | Tridonic CLE 160mm 3000lm 940 ADV5 | 33.74 | TRL | 1
28006628 | Tridonic CLE 190mm 2500lm 827 ADV5 EM | 34.86 | TRL | 1
28006629 | Tridonic CLE 190mm 2500lm 827 ADV5 EM SO | 34.86 | TRL | 1
28006630 | Tridonic CLE 190mm 2500lm 830 ADV5 EM | 34.86 | TRL | 1
28006631 | Tridonic CLE 190mm 2500lm 830 ADV5 EM SO | 34.86 | TRL | 1
28006633 | Tridonic CLE 190mm 2500lm 840 ADV5 EM SO | 34.86 | TRL | 1
28006634 | Tridonic CLE 220mm 2500lm 827 ADV5 EM | 42.3 | TRL | 1
28006635 | Tridonic CLE 220mm 2500lm 827 ADV5 EM SO | 42.3 | TRL | 1
28006636 | Tridonic CLE 220mm 2500lm 830 ADV5 EM | 42.3 | TRL | 1
28006637 | Tridonic CLE 220mm 2500lm 830 ADV5 EM SO | 42.3 | TRL | 1
28006638 | Tridonic CLE 220mm 2500lm 840 ADV5 EM | 42.3 | TRL | 1
28006639 | Tridonic CLE 220mm 2500lm 840 ADV5 EM SO | 42.3 | TRL | 1
28006640 | Tridonic CLE 315mm 4000lm 827 ADV5 EM | 68.06 | TRL | 1
28006641 | Tridonic CLE 315mm 4000lm 827 ADV5 EM SO | 68.06 | TRL | 1
28006642 | Tridonic CLE 315mm 4000lm 830 ADV5 EM | 68.06 | TRL | 1
28006643 | Tridonic CLE 315mm 4000lm 830 ADV5 EM SO | 68.06 | TRL | 1
28006645 | Tridonic CLE 315mm 4000lm 840 ADV5 EM SO | 68.06 | TRL | 1
28006646 | Tridonic CLE 370mm 4500lm 827 ADV5 EM | 89.96 | TRL | 1
28006647 | Tridonic CLE 370mm 4500lm 830 ADV5 EM | 89.96 | TRL | 1
28006648 | Tridonic CLE 370mm 4500lm 840 ADV5 EM | 89.96 | TRL | 1
28006663 | Tridonic LLE 55x280mm 2000lm 850 HV ADV6 BT | 20.35 | TRL | 1
28006664 | Tridonic LLE 55x566mm 4000lm 850 HV ADV6 BT | 35.88 | TRL | 1
29.304.3716.00 | BJB LAMPHOUDER E27 porselein met beugel | 12.73 | BJB | 1
29.404.8001.00 | BJB LAMPHOUDER E40 porselein schroefbev. | 14.88 | BJB | 1
29.410.8020.00 | BJB LAMPHOUDER E40 porselein schroefbev. | 14.88 | BJB | 1
29001042 | LEDON Spot MR16 3,5W 38D 927 GU5.3 12V | 7.02 | LDN | 1
29001043 | LEDON Spot MR16 6W 38D 927 GU5.3 12V | 8.67 | LDN | 1
29001051 | LEDON Spot MR16 8W 35D 827 GU5.3 12V | 11.15 | LDN | 1
29001071 | LEDON LED DOWNLIGHT MR16 10W/38D/929 - 230V SUNSET | 41.73 | LDN | 1
29001082 | LEDON Globe G120 10W M 827+840 E27 230V DIM | 25.2 | LDN | 1
29001083 | LEDON Globe G120 10W M 820+827 E27 230V DIM | 25.2 | LDN | 1
29001134 | LEDON FDL 235 1550LM 110D 830 700MA | 35.9 | LDN | 1
29001283 | LEDON FDL 180 1200LM 110D 830 350mA | 26.5 | LDN | 1
29100005 | LEDON Lamp A65 13.5W M 927 E27 230V DIM | 16.11 | LDN | 1
3000001 | KITEO RE-FIT-SET 1x18W T8 3000K On/Off + 2x 0D Magnetclip L=562mm | 117.96 | KIT | 1
3000002 | KITEO RE-FIT-SET 1x36W T8 3000K On/Off + 2x 0D Magnetclip L=1170mm | 133.67 | KIT | 1
3000003 | KITEO RE-FIT-SET 1x58W T8 3000K On/Off + 2x 0D Magnetclip L=1450mm | 146.61 | KIT | 1
3000003-DA | KITEO RE-FIT-SET 1x58W T8 3000K DALI + 2x 0D Magnetclip L=1450mm | 205.74 | KIT | 1
3000004 | KITEO RE-FIT-SET 1x14W T5 3000K On/Off + 2x 0D Magnetclip L=516mm | 117.96 | KIT | 1
3000005 | KITEO RE-FIT-SET 1x21W T5 3000K On/Off + 2x 0D Magnetclip L=843mm | 129.36 | KIT | 1
3000005-DA | KITEO RE-FIT-SET 1x21W T5 3000K DALI + 2x 0D Magnetclip L=843mm | 188.5 | KIT | 1
3000006 | KITEO RE-FIT-SET 1x28W T5 3000K On/Off + 2x 0D Magnetclip L=1124mm | 133.67 | KIT | 1
3000006-DA | KITEO RE-FIT-SET 1x28W T5 3000K DALI + 2x 0D Magnetclip L=1124mm | 192.81 | KIT | 1
3000007 | KITEO RE-FIT-SET 1x35W T5 3000K On/Off + 2x 0D Magnetclip L=1450mm | 146.61 | KIT | 1
3000007-DA | KITEO RE-FIT-SET 1x35W T5 3000K DALI + 2x 0D Magnetclip L=1450mm | 205.74 | KIT | 1
3000008 | KITEO RE-FIT-SET 1x24W T5 3000K On/Off + 2x 0D Magnetclip L=516mm | 117.96 | KIT | 1
3000009 | KITEO RE-FIT-SET 1x39W T5 3000K On/Off + 2x 0D Magnetclip L=843mm | 129.36 | KIT | 1
3000010 | KITEO RE-FIT-SET 1x49W T5 3000K On/Off + 2x 0D Magnetclip L=1450mm | 146.61 | KIT | 1
3000010-DA | KITEO RE-FIT-SET 1x49W T5 3000K DALI + 2x 0D Magnetclip L=1450mm | 205.74 | KIT | 1
3000011 | KITEO RE-FIT-SET 1x54W T5 3000K On/Off + 2x 0D Magnetclip L=1124mm | 144.45 | KIT | 1
3000011-DA | KITEO RE-FIT-SET 1x54W T5 3000K DALI + 2x 0D Magnetclip L=1124mm | 203.59 | KIT | 1
3000012 | KITEO RE-FIT-SET 1x80W T5 3000K On/Off + 2x 0D Magnetclip L=1450mm | 146.61 | KIT | 1
3000012-DA | KITEO RE-FIT-SET 1x80W T5 3000K DALI + 2x 0D Magnetclip L=1450mm | 205.74 | KIT | 1
3000016-SLIM | KITEO RE-FIT-SET 1x20W T5 3000K SLIM On/Off + 2x 0D Magnetclip L=516mm | 127.2 | KIT | 1
3000020 | KITEO RE-FIT-SET 2x18W T8 3000K On/Off + 4x 0D Magnetclip L=562mm | 171.86 | KIT | 1
3000020-DA | KITEO RE-FIT-SET 2x18W T8 3000K DALI + 4x 0D Magnetclip L=562mm | 231 | KIT | 1
3000021 | KITEO RE-FIT-SET 2x36W T8 3000K On/Off + 4x 0D Magnetclip L=1170mm | 210.98 | KIT | 1
3000021-DA | KITEO RE-FIT-SET 2x36W T8 3000K DALI + 4x 0D Magnetclip L=1170mm | 270.12 | KIT | 1
3000022 | KITEO RE-FIT-SET 2x58W T8 3000K On/Off + 4x 0D Magnetclip L=1450mm | 255.64 | KIT | 1
3000022-DA | KITEO RE-FIT-SET 2x58W T8 3000K DALI + 4x 0D Magnetclip L=1450mm | 314.78 | KIT | 1
3000023 | KITEO RE-FIT-SET 2x14W T5 3000K On/Off + 4x 0D Magnetclip L=516mm | 171.86 | KIT | 1
3000024 | KITEO RE-FIT-SET 2x21W T5 3000K On/Off + 4x 0D Magnetclip L=843mm | 194.04 | KIT | 1
3000025 | KITEO RE-FIT-SET 2x28W T5 3000K On/Off + 4x 0D Magnetclip L=1124mm | 210.98 | KIT | 1
3000025-DA | KITEO RE-FIT-SET 2x28W T5 3000K DALI + 4x 0D Magnetclip L=1124mm | 270.12 | KIT | 1
3000026 | KITEO RE-FIT-SET 2x35W T5 3000K On/Off + 4x 0D Magnetclip L=1450mm | 236.54 | KIT | 1
3000026-DA | KITEO RE-FIT-SET 2x35W T5 3000K DALI + 4x 0D Magnetclip L=1450mm | 295.68 | KIT | 1
3000027 | KITEO RE-FIT-SET 2x24W T5 3000K On/Off + 4x 0D Magnetclip L=516mm | 171.86 | KIT | 1
3000027-DA | KITEO RE-FIT-SET 2x24W T5 3000K DALI + 4x 0D Magnetclip L=516mm | 231 | KIT | 1
3000028 | KITEO RE-FIT-SET 2x39W T5 3000K On/Off + 4x 0D Magnetclip L=843mm | 194.04 | KIT | 1
3000028-DA | KITEO RE-FIT-SET 2x39W T5 3000K DALI + 4x 0D Magnetclip L=843mm | 253.18 | KIT | 1
3000029 | KITEO RE-FIT-SET 2x49W T5 3000K On/Off + 4x 0D Magnetclip L=1450mm | 248.25 | KIT | 1
3000030 | KITEO RE-FIT-SET 2x54W T5 3000K On/Off + 4x 0D Magnetclip L=1124mm | 222.68 | KIT | 1
3000030-DA | KITEO RE-FIT-SET 2x54W T5 3000K DALI + 4x 0D Magnetclip L=1124mm | 281.82 | KIT | 1
3000031 | KITEO RE-FIT-SET 2x80W T5 3000K On/Off + 4x 0D Magnetclip L=1450mm | 248.25 | KIT | 1
3000031-DA | KITEO RE-FIT-SET 2x80W T5 3000K DALI + 4x 0D Magnetclip L=1450mm | 307.38 | KIT | 1
3000039 | KITEO RE-FIT-SET 3x18W T8 3000K On/Off + 6x 0D Magnetclip L=562mm | 225.15 | KIT | 1
3000040 | KITEO RE-FIT-SET 3x14W T5 3000K On/Off + 6x 0D Magnetclip L=516mm | 225.15 | KIT | 1
3000041 | KITEO RE-FIT-SET 3x24W T5 3000K On/Off + 6x 0D Magnetclip L=516mm | 225.15 | KIT | 1
3000044 | KITEO RE-FIT-SET 4x18W T8 3000K On/Off + 8x 0D Magnetclip L=562mm | 279.05 | KIT | 1
3000045 | KITEO RE-FIT-SET 4x14W T5 3000K On/Off + 8x 0D Magnetclip L=516mm | 279.05 | KIT | 1
3000046 | KITEO RE-FIT-SET 4x24W T5 3000K On/Off + 8x 0D Magnetclip L=516mm | 279.05 | KIT | 1
30010 | Ballast MHI 35W 230V 50Hz | 48.05 | TRD | 1
30020 | Ballast HSI/MHI 70W 230V 50Hz | 48.05 | TRD | 1
30030 | Ballast HSI/MHI 150W 230V 50Hz | 79.25 | TRD | 1
30040 | Ballast HSI/MHI 250W 230V 50Hz | 96.35 | TRD | 1
30060 | Ballast HSI/MHI 400W 220V 60Hz (!)) | 156.09 | TRD | 1
30080 | Ballast HS 50W 230V 50Hz | 46.32 | TRD | 1
30090 | Ballast HSI/MHI 100W 230V 50Hz | 68.91 | TRD | 1
30110 | Ballast HSI/MHI 70W 220V 60Hz (!) | 62.69 | TRD | 1
30130 | Ballast HSI/MHI 1000W 230V 50Hz | 196.44 | TRD | 1
30140 | Ballast HS 600W 230V 50Hz | 256.81 | TRD | 1
31.120.0001.00 | BJB LED Discus 225 / 24mm - 1900lm - 3000K | 52.61 | BJL | 1
31.130.0001.00 | BJB LED board lineair 280x40mm 350mA 1239lm 3000K | 34.68 | BJL | 1
31.930.-344.50 | BJB Houder voor LED modulen 20mm breed | 0.64 | BJL | 700
31.930.-440.85 | BJB Lineair optiek extrusie diffuus 40 graden 1120mm | 10.19 | BJL | 100
31.930.-441.85 | BJB Lineair optiek extrusie diffuus 50 graden 1120mm | 10.19 | BJL | 100
31.930.-441.89 | BJB Lineair optiek extrusie diffuus 60 graden 1120mm | 10.19 | BJL | 100
31.930.-443.85 | BJB Lineair optiek Narrow beam 43 graden | 9.11 | BJL | 100
31.930.-451.85 | BJB Optiek 30D voor 3x11 LED Modules (Zhaga Book 7) | 6.1 | BJL | 150
31.930.-452.85 | BJB Optiek 60D voor 3x11 LED Modules (Zhaga Book 7) | 6.1 | BJL | 150
31.930.-453.85 | BJB Optiek 90D voor 3x11 LED Modules (Zhaga Book 7) | 6.1 | BJL | 156
31.930.-454.85 | BJB Optiek Dubbel Asymm. 3x11 LED Modules (Zhaga Book 7) | 6.1 | BJL | 150
31.930.E313-0 | BJB Eindkap voor 14mm LED modulen wit | 0.56 | BJL | 250
31.930.E313-1 | BJB Eindkap voor 14mm LED modulen transparant | 0.57 | BJL | 250
31.930.E321-0 | BJB Coverhouder voor 14mm LED modulen | 0.37 | BJL | 500
31.930.E345-0 | BJB Houder voor LED modulen 24mm breed | 0.57 | BJL | 700
31.930.E432-0 | BJB Cover voor LED modulen 24mm diffuus 1125mm | 12.22 | BJL | 1
31.930.U306.85 | BJB P2F optiek houder voor paneeldikte 0,3-0,8mm | 0.55 | BJL | 700
31.930.U307.85 | BJB P2F optiek houder voor paneeldikte 0,8-1,2mm | 0.55 | BJL | 700
31.930.U308.85 | BJB P2F optiek houder voor paneeldikte 1,6mm | 0.55 | BJL | 700
35.104.1004-0 | BJB OptiSquare 2x2 extra wide | 1.26 | BJL | 840
35.104.1007-0 | BJB OptiSquare 2x2 narrow | 1.26 | BJL | 840
35.104.1008-0 | BJB OptiSquare 2x2 medium | 1.26 | BJL | 840
35.104.1009-0 | BJB OptiSquare 2x2 wide | 1.26 | BJL | 840
35.104.1013-0 | BJB OptiSquare 2x2 ultra narrow | 1.26 | BJL | 840
35.104.1016-0 | BJB OptiSquare 2x2 oval | 1.26 | BJL | 840
35.235.2001.80 | BJB Spot lens + holder spot 35 mm | 2.25 | BJL | 576
35.235.2002.80 | BJB Spot lens + holder medium 35 mm | 2.25 | BJL | 576
35.235.2003.80 | BJB Spot lens + holder flood 35 mm | 2.25 | BJL | 576
35.235.2004.80 | BJB Spot lens + holder wide flood 35 mm | 2.25 | BJL | 576
35.245.2001.80 | BJB Spot lens + holder spot 45 mm | 2.74 | BJL | 294
35.245.2002.80 | BJB Spot lens + holder medium 45 mm | 2.74 | BJL | 294
35.245.2003.80 | BJB Spot lens + holder flood 45 mm | 2.74 | BJL | 294
35.245.2004.80 | BJB Spot lens + holder wide flood 45 mm | 2.74 | BJL | 294
35.250.2001.80 | BJB Spot lens + holder spot 50 mm | 3.29 | BJL | 294
35.250.2002.80 | BJB Spot lens + holder medium 50 mm | 3.29 | BJL | 294
35.250.2003.80 | BJB Spot lens + holder flood 50 mm | 3.29 | BJL | 294
35.250.2004.80 | BJB Spot lens + holder wide flood 50 mm | 3.29 | BJL | 294
35.301.1012-0 | BJB Lineair optic 90D PMMA clear 1120mm Snap-in feet | 14.91 | BJL | 100
35.301.1028.85 | BJB Optiek enkele rij bundel 30D pitch onafhankelijk | 8.54 | BJL | 84
35.301.1029.85 | BJB Optiek enkele rij bundel 60D pitch onafhankelijk | 5.79 | BJL | 84
35.301.1030.85 | BJB Optiek enkele rij bundel 90D pitch onafhankelijk | 5.79 | BJL | 84
35.301.1031.85 | BJB Optiek enkele rij dubbel asymm. pitch onafhankelijk | 5.79 | BJL | 84
35.301.1032.85 | BJB Optiek enkele rij enkel asymmetrisch pitch onafhankelijk | 5.79 | BJL | 84
35.308.A001-0 | BJB OptiLine Louvre Mini 18 Narrow 0,5 feet | 2.14 | BJL | 360
35.308.A002-0 | BJB OptiLine Louvre Mini 18 Wide 0,5 feet | 2.14 | BJL | 360
35.314.A001-0 | BJB OptiLine Louvre Mini 21 White 1 ft optics grid | 3.73 | BJL | 1
35.314.A001-1 | BJB OptiLine Louvre Mini 21 Black 1 ft optics grid | 3.73 | BJL | 1
35.314.A002-0 | BJB OptiLine Louvre Mini 21 Narrow | 4 | BJL | 150
35.314.A003-0 | BJB OptiLine Louvre Mini 21 Wide | 4 | BJL | 150
35.316.A001-0 | BJB OptiLine Louvre Mini 18 White 1 ft optics grid | 3.62 | BJL | 180
35.316.A001-1 | BJB OptiLine Louvre Mini 18 Black 1 ft optics grid | 3.62 | BJL | 180
35.324.1001.85 | BJB R1 lens optic narrow 30D pitch dependent | 5.4 | BJL | 84
35.324.1002.85 | BJB R1 lens optic medium 60D pitch dependent | 5.4 | BJL | 84
35.324.1003.85 | BJB R1 lens optic wide 90D pitch dependent | 5.4 | BJL | 84
35.324.1004.85 | BJB R1 lens optic double asymmetric DA pitch dependent | 5.4 | BJL | 84
35.324.1005.85 | BJB R1 lens optic single asymmetric SA pitch dependent | 5.4 | BJL | 84
35.324.1006.85 | BJB R1 lens optic extra wide 120D pitch dependent | 5.4 | BJL | 84
35.333.1001.85 | BJB Optiek 3x11 LED Modules 30D Narrow Beam (Zhaga Book 7) | 7.67 | BJL | 138
35.333.1002.85 | BJB Optiek 60D 3x11 LED Modules Medium Beam Zhaga Book 7 | 8.82 | BJL | 138
35.333.1003.85 | BJB Optiek 90D 3x11 LED Modules Wide Beam (Zhaga Book 7) | 8.82 | BJL | 138
35.333.1004.85 | BJB Optiek Dubbel Asymm. voor 3x11 LED Modules Zhaga Book 7 | 7.67 | BJL | 138
35.333.1005.85 | BJB Optiek Enkel Asymm. 3x11 LED Modules (Zhaga Book 7) | 7.67 | BJL | 138
35.348.1012.85 | BJB R1 Optiek medium 60D pitch dep. 560x40x14,1 | 10.81 | BJL | 42
35.348.1013.85 | BJB R1 Optiek wide 90D pitch dep. 560x40x14,1 | 10.81 | BJL | 42
35.835.1001-0 | BJB OptiSpot Reflector D= 50 mm - Spot | 3.84 | BJL | 343
35.835.1002-0 | BJB OptiSpot Reflector D= 50 mm - Medium | 3.84 | BJL | 343
35.835.1003-0 | BJB OptiSpot Reflector D= 50 mm - Flood | 3.84 | BJL | 343
35.835.1004-0 | BJB OptiSpot Reflector D= 50 mm - Wide Flood | 3.84 | BJL | 343
35.850.1001.56 | BJB REFLECTOR SPOT FWHM 15D 110mm | 14.11 | BJL | 300
35.850.1002.56 | BJB REFLECTOR MEDIUM FWHM 25D 110mm | 14.11 | BJL | 300
35.850.1003.56 | BJB REFLECTOR FLOOD FWHM 40D 110mm | 14.11 | BJL | 300
35.850.1004.56 | BJB REFLECTOR WIDE FLOOD FWHM 60D 110m | 14.11 | BJL | 300
35.850.1005.56 | BJB REFLECTOR SPOT FWHM 15D 74mm | 6.54 | BJL | 300
35.850.1006.56 | BJB REFLECTOR MEDIUM FWHM 25D 74mm | 6.54 | BJL | 300
35.850.1007.56 | BJB REFLECTOR FLOOD FWHM 40D 74mm | 6.54 | BJL | 300
35.850.1008.56 | BJB REFLECTOR WIDE FLOOD FWHM 60D 74mm | 6.54 | BJL | 300
35.850.1009.56 | BJB REFLECTOR SPOT FWHM 15D 92mm | 7.12 | BJL | 192
35.850.1010.56 | BJB REFLECTOR MEDIUM FWHM 25D 92mm | 7.12 | BJL | 192
35.850.1011.56 | BJB REFLECTOR FLOOD FWHM 40D 92mm | 7.12 | BJL | 192
35.850.1012.56 | BJB REFLECTOR WIDE FLOOD FWHM 60D 92mm | 7.12 | BJL | 192
35.850.1013.56 | BJB Reflector Spot 81,5 mm for COB CLU038 | 6.85 | BJL | 244
35.850.1014.56 | BJB Reflector Medium 81,5 mm for COB CLU038 | 6.85 | BJL | 244
35.850.1015.56 | BJB Reflector Flood 81,5 mm for COB CLU038 | 6.85 | BJL | 244
35.850.1016.56 | BJB Reflector Wide Flood 81,5 mm for COB CLU038 | 6.85 | BJL | 244
35.903.1008-0 | BJB OptiLine Louvre Mini White 18 Endcap right | 0.6 | BJL | 630
35.903.1008-1 | BJB OptiLine Louvre Mini Black 18 Endcap right | 0.6 | BJL | 630
35.903.1009-0 | BJB OptiLine Louvre Mini White 18 Endcap left | 0.6 | BJL | 630
35.903.1009-1 | BJB OptiLine Louvre Mini Black 18 Endcap left | 0.6 | BJL | 630
35.903.-301.85 | BJB Eindkap voor enkele optiek 35.301 | 0.92 | BJL | 500
35.903.-302.85 | BJB Eindkap voor 3x11 optiek 35.333 | 0.7 | BJL | 500
35.903.-304.85 | BJB Eindkap optiek enkele rij (serie 35.324) | 0.78 | BJL | 500
35.908.1001.85 | BJB cover plate 110mm clear voor 35.850 | 1.79 | BJL | 108
35.908.1001.89 | BJB cover plate 110mm diffuse voor 35.850 | 1.79 | BJL | 108
35.908.1003.89 | BJB mixing lens 40mm voor 35.850 | 2.08 | BJL | 270
35.908.1004-0 | BJB OptiSpot R Cover - Cover Plate | 1.37 | BJL | 375
35.908.1004-1 | BJB OptiSpot R Cover - Diffusor plate 50mm | 1.37 | BJL | 375
35.908.1006.85 | BJB cover plate 74mm clear voor 35.850 | 1.78 | BJL | 300
35.908.1006.89 | BJB cover plate 74mm diffuse voor 35.850 | 1.78 | BJL | 300
35.908.1007.85 | BJB cover plate 92mm clear voor 35.850 | 1.92 | BJL | 320
35.908.1007.89 | BJB cover plate 92mm diffuse voor 35.850 | 1.92 | BJL | 320
35.908.1008-0 | BJB OptiSpot R Lens - Diffusor lens D= 50mm | 1.92 | BJL | 1
35.908.1012.85 | BJB cover plate 81,5mm clear voor 35.850 | 1.86 | BJL | 375
35.908.1012.89 | BJB cover plate 81,5mm diffuse voor 35.850 | 1.86 | BJL | 375
4000001 | KITEO RE-FIT-SET 1x18W T8 4000K On/Off + 2x 0D Magnetclip L=562mm | 117.96 | KIT | 1
4000001-DA | KITEO RE-FIT-SET 1x18W T8 4000K DALI + 2x 0D Magnetclip L=562mm | 177.1 | KIT | 1
4000002 | KITEO RE-FIT-SET 1x36W T8 4000K On/Off + 2x 0D Magnetclip L=1170mm | 133.67 | KIT | 1
4000002-DA | KITEO RE-FIT-SET 1x36W T8 4000K DALI + 2x 0D Magnetclip L=1170mm | 192.81 | KIT | 1
4000003 | KITEO RE-FIT-SET 1x58W T8 4000K On/Off + 2x 0D Magnetclip L=1450mm | 146.61 | KIT | 1
4000003-DA | KITEO RE-FIT-SET 1x58W T8 4000K DALI + 2x 0D Magnetclip L=1450mm | 205.74 | KIT | 1
4000004 | KITEO RE-FIT-SET 1x14W T5 4000K On/Off + 2x 0D Magnetclip L=516mm | 117.96 | KIT | 1
4000005 | KITEO RE-FIT-SET 1x21W T5 4000K On/Off + 2x 0D Magnetclip L=843mm | 129.36 | KIT | 1
4000005-DA | KITEO RE-FIT-SET 1x21W T5 4000K DALI + 2x 0D Magnetclip L=843mm | 188.5 | KIT | 1
4000006 | KITEO RE-FIT-SET 1x28W T5 4000K On/Off + 2x 0D Magnetclip L=1124mm | 133.67 | KIT | 1
4000006-DA | KITEO RE-FIT-SET 1x28W T5 4000K DALI + 2x 0D Magnetclip L=1124mm | 192.81 | KIT | 1
4000007 | KITEO RE-FIT-SET 1x35W T5 4000K On/Off + 2x 0D Magnetclip L=1450mm | 146.61 | KIT | 1
4000007-DA | KITEO RE-FIT-SET 1x35W T5 4000K DALI + 2x 0D Magnetclip L=1450mm | 205.74 | KIT | 1
4000008 | KITEO RE-FIT-SET 1x24W T5 4000K On/Off + 2x 0D Magnetclip L=516mm | 117.96 | KIT | 1
4000008-DA | KITEO RE-FIT-SET 1x24W T5 4000K DALI + 2x 0D Magnetclip L=516mm | 177.1 | KIT | 1
4000009 | KITEO RE-FIT-SET 1x39W T5 4000K On/Off + 2x 0D Magnetclip L=843mm | 129.36 | KIT | 1
4000009-DA | KITEO RE-FIT-SET 1x39W T5 4000K DALI + 2x 0D Magnetclip L=843mm | 188.5 | KIT | 1
4000010 | KITEO RE-FIT-SET 1x49W T5 4000K On/Off + 2x 0D Magnetclip L=1450mm | 146.61 | KIT | 1
4000010-DA | KITEO RE-FIT-SET 1x49W T5 4000K DALI + 2x 0D Magnetclip L=1450mm | 205.74 | KIT | 1
4000011 | KITEO RE-FIT-SET 1x54W T5 4000K On/Off + 2x 0D Magnetclip L=1124mm | 144.45 | KIT | 1
4000011-DA | KITEO RE-FIT-SET 1x54W T5 4000K DALI + 2x 0D Magnetclip L=1124mm | 203.59 | KIT | 1
4000012 | KITEO RE-FIT-SET 1x80W T5 4000K On/Off + 2x 0D Magnetclip L=1450mm | 146.61 | KIT | 1
4000012-DA | KITEO RE-FIT-SET 1x80W T5 4000K DALI + 2x 0D Magnetclip L=1450mm | 205.74 | KIT | 1
4000020 | KITEO RE-FIT-SET 2x18W T8 4000K On/Off + 4x 0D Magnetclip L=562mm | 171.86 | KIT | 1
4000020-DA | KITEO RE-FIT-SET 2x18W T8 4000K DALI + 4x 0D Magnetclip L=562mm | 231 | KIT | 1
4000021 | KITEO RE-FIT-SET 2x36W T8 4000K On/Off + 4x 0D Magnetclip L=1170mm | 210.98 | KIT | 1
4000021-DA | KITEO RE-FIT-SET 2x36W T8 4000K DALI + 4x 0D Magnetclip L=1170mm | 270.12 | KIT | 1
4000022 | KITEO RE-FIT-SET 2x58W T8 4000K On/Off + 4x 0D Magnetclip L=1450mm | 255.64 | KIT | 1
4000022-DA | KITEO RE-FIT-SET 2x58W T8 4000K DALI + 4x 0D Magnetclip L=1450mm | 314.78 | KIT | 1
4000023 | KITEO RE-FIT-SET 2x14W T5 4000K On/Off + 4x 0D Magnetclip L=516mm | 171.86 | KIT | 1
4000023-DA | KITEO RE-FIT-SET 2x14W T5 4000K DALI + 4x 0D Magnetclip L=516mm | 231 | KIT | 1
4000024 | KITEO RE-FIT-SET 2x21W T5 4000K On/Off + 4x 0D Magnetclip L=843mm | 194.04 | KIT | 1
4000024-DA | KITEO RE-FIT-SET 2x21W T5 4000K DALI + 4x 0D Magnetclip L=843mm | 253.18 | KIT | 1
4000025 | KITEO RE-FIT-SET 2x28W T5 4000K On/Off + 4x 0D Magnetclip L=1124mm | 210.98 | KIT | 1
4000025-DA | KITEO RE-FIT-SET 2x28W T5 4000K DALI + 4x 0D Magnetclip L=1124mm | 270.12 | KIT | 1
4000026 | KITEO RE-FIT-SET 2x35W T5 4000K On/Off + 4x 0D Magnetclip L=1450mm | 236.54 | KIT | 1
4000026-DA | KITEO RE-FIT-SET 2x35W T5 4000K DALI + 4x 0D Magnetclip L=1450mm | 295.68 | KIT | 1
4000027 | KITEO RE-FIT-SET 2x24W T5 4000K On/Off + 4x 0D Magnetclip L=516mm | 171.86 | KIT | 1
4000028 | KITEO RE-FIT-SET 2x39W T5 4000K On/Off + 4x 0D Magnetclip L=843mm | 194.04 | KIT | 1
4000028-DA | KITEO RE-FIT-SET 2x39W T5 4000K DALI + 4x 0D Magnetclip L=843mm | 253.18 | KIT | 1
4000029 | KITEO RE-FIT-SET 2x49W T5 4000K On/Off + 4x 0D Magnetclip L=1450mm | 248.25 | KIT | 1
4000029-DA | KITEO RE-FIT-SET 2x49W T5 4000K DALI + 4x 0D Magnetclip L=1450mm | 307.38 | KIT | 1
4000030 | KITEO RE-FIT-SET 2x54W T5 4000K On/Off + 4x 0D Magnetclip L=1124mm | 222.68 | KIT | 1
4000030-DA | KITEO RE-FIT-SET 2x54W T5 4000K DALI + 4x 0D Magnetclip L=1124mm | 281.82 | KIT | 1
4000031 | KITEO RE-FIT-SET 2x80W T5 4000K On/Off + 4x 0D Magnetclip L=1450mm | 248.25 | KIT | 1
4000031-DA | KITEO RE-FIT-SET 2x80W T5 4000K DALI + 4x 0D Magnetclip L=1450mm | 307.38 | KIT | 1
4000039 | KITEO RE-FIT-SET 3x18W T8 4000K On/Off + 6x 0D Magnetclip L=562mm | 225.15 | KIT | 1
4000040 | KITEO RE-FIT-SET 3x14W T5 4000K On/Off + 6x 0D Magnetclip L=516mm | 225.15 | KIT | 1
4000040-DA | KITEO RE-FIT-SET 3x14W T5 4000K DALI + 6x 0D Magnetclip L=516mm | 284.28 | KIT | 1
4000041 | KITEO RE-FIT-SET 3x24W T5 4000K On/Off + 6x 0D Magnetclip L=516mm | 225.15 | KIT | 1
4000041-DA | KITEO RE-FIT-SET 3x24W T5 4000K DALI + 6x 0D Magnetclip L=516mm | 284.28 | KIT | 1
4000044 | KITEO RE-FIT-SET 4x18W T8 4000K On/Off + 8x 0D Magnetclip L=562mm | 279.05 | KIT | 1
4000044-DA | KITEO RE-FIT-SET 4x18W T8 4000K DALI + 8x 0D Magnetclip L=562mm | 338.18 | KIT | 1
4000045 | KITEO RE-FIT-SET 4x14W T5 4000K On/Off + 8x 0D Magnetclip L=516mm | 279.05 | KIT | 1
4000045-DA | KITEO RE-FIT-SET 4x14W T5 4000K DALI + 8x 0D Magnetclip L=516mm | 338.18 | KIT | 1
4000046 | KITEO RE-FIT-SET 4x24W T5 4000K On/Off + 8x 0D Magnetclip L=516mm | 279.05 | KIT | 1
4000046-DA | KITEO RE-FIT-SET 4x24W T5 4000K DALI + 8x 0D Magnetclip L=516mm | 338.18 | KIT | 1
40010 | Ballast Set HSI/MHI 250W 230V 50Hz (VSA+Ontst.+Cond.) | 151.1 | TRD | 1
40020 | Ballast Set MHI/HI 400W 230V 50Hz (VSA+Ontst.+Cond.) | 163.3 | TRD | 1
40030 | Ballast Set HSI/HS 400W 230V 50Hz (VSA+Ontst.+Cond.) | 251.13 | TRD | 1
40040 | Ballast Set HSI/HS 600W 230V (VSA+Ontst.+Cond.) | 277.86 | TRD | 1
40050 | Ballast HSI/MHI 400W 230V 50Hz | 163.73 | TRD | 1
40051 | Ballast MHI 400W 220V 60Hz voor HID lamp 3,5A | 163.73 | TRD | 1
405100 | Rechner KAS-40-6/15-N | 578.36 | REC | 1
43.409.-007.50 | BJB WIP rond wit | 0.83 | BJB | 20
43.409.-007.80 | BJB WIP rond zwart | 0.83 | BJB | 20
43.409.-008.50 | BJB WIP vierkant wit | 0.67 | BJB | 1000
43.409.-018.50 | BJB RING voor WIP rond wit | 0.92 | BJB | 20
43.409.-018.80 | BJB RING voor WIP rond zwart | 0.92 | BJB | 20
43.409.U314.50 | BJB WIPSCHAKELAAR klikbevestiging | 3.4 | BJB | 20
43.409.U315.50 | BJB WIPSCHAKELAAR schroefbev. | 2.89 | BJB | 1000
46.101.1001.50 | BJB CONNECTOR LED 1-polig SMD | 0.44 | BJL | 20
46.102.1001.50 | BJB CONNECTOR LED 2-polig SMD | 0.68 | BJL | 20
46.110.1001.48 | BJB CONNECTOR LED PICO 1-polig SMD | 0.25 | BJL | 108000
46.110.U801-0 | BJB Pico Contact Opening Tool | 106.6 | BJL | 1
46.111.1001.50 | BJB CONNECTOR LED 1-polig SMD draadinvoer onderzijde | 0.62 | BJL | 9500
46.112.1001.50 | BJB CONNECTOR LED 2-polig SMD draadinvoer onderzijde | 0.94 | BJL | 7000
46.121.1001.50 | BJB CONNECTOR LED 1-polig SMD draadinvoer onderzijde | 0.81 | BJL | 700
46.131.U703-0 | BJB B2B Connector MiniFlex 30-1 | 0.68 | BJL | 1
46.131.U802-0 | BJB Contact opening tool SMD | 191.77 | BJL | 1
46.132.U701.00 | BJB SMD Mini-B2B-Connector 2-polig | 0.66 | BJL | 1000
46.141.2001-0 | BJB SMD Terminal Block Nano - 1 pole | 0.29 | BJL | 4050
46.141.U801.89 | BJB Contact opening tool SMD | 153.42 | BJL | 1
46.142.U701.00 | BJB SMD B2B Connector Nano 21 - 2-polig | 0.85 | BJL | 1000
46.411.-371.50 | BJB TREKONTLASTING voor kabel D=6-10mm | 1.21 | BJB | 500
46.412.1100.50 | BJB VERBINDINGSKLEM 2p zonder opschrift | 1.62 | BJB | 20
46.412.1103.50 | BJB VERBINDINGSKLEM 2p tekst + / - met klikbevestiging | 1.62 | BJB | 500
46.412.1106-0 | BJB VERBINDINGSKLEM 2p tekst D1 / D2 met klikbev. | 1.66 | BJB | 500
46.412.1110.50 | BJB VERBINDINGSKLEM 2p tekst 1-N | 1.64 | BJB | 500
46.412.1200.50 | BJB VERBINDINGSKLEM 2p zonder opschrift en klikbevest. | 1.52 | BJB | 500
46.412.1205.50 | BJB VERBINDINGSKLEM 2p tekst DA+ / DA- zonder klikbev. | 1.58 | BJB | 500
46.412.1206.50 | BJB VERBINDINGSKLEM 2p tekst D1 / D2 zonder klikbev. | 1.5 | BJB | 500
46.412.1207.50 | BJB VERBINDINGSKLEM 2p tekst + / - zonder klikbev. | 1.58 | BJB | 500
46.412.1210.50 | BJB VERBINDINGSKLEM 2p met opschrift 1 N | 1.58 | BJB | 500
46.412.-350.50 | BJB TREKONTLASTING voor 2-polige verbindingsklem | 0.88 | BJB | 500
46.412.-371.50 | BJB TREKONTLASTING voor 2-polige verbindingsklem | 1.28 | BJB | 500
46.413.1100.50 | BJB VERBINDINGSKLEM 3p zonder opschrift | 1.98 | BJB | 500
46.413.1111.50 | BJB VERBINDINGSKLEM 3p tekst N-A-L | 1.94 | BJB | 500
46.413.1114.50 | BJB VERBINDINGSKLEM 3p met aardlip N-A-L | 2.03 | BJB | 20
46.413.1115.50 | BJB VERBINDINGSKLEM 3p met aardcontact N-A-L | 1.85 | BJB | 20
46.413.1125.50 | BJB VERBINDINGSKLEM 3p aardeclip tekst N-A-L | 1.94 | BJB | 500
46.413.-113.14 | BJB AARDBEUGEL | 0.32 | BJB | 250
46.413.1155.50 | BJB VERBINDINGSKLEM 3p met clipbev. symbool Aarde" (midden)" | 1.95 | BJB | 25000
46.413.1200.50 | BJB VERBINDINGSKLEM 3p zonder opschrift | 2.03 | BJB | 500
46.413.1208.50 | BJB VERBINDINGSKLEM 3p met aardcontact zonder tekst | 1.85 | BJB | 500
46.413.1211.50 | BJB VERBINDINGSKLEM 3p tekst N-A-L | 1.94 | BJB | 500
46.413.1214.50 | BJB VERBINDINGSKLEM 3p met aardlip N-A-L | 1.95 | BJB | 20
46.413.1217.50 | BJB VERBINDINGSKLEM 3p L-N-L1 | 2.09 | BJB | 500
46.413.1302.50 | BJB VERBINDINGSKLEM 3p met aardeclip N-A-L (Wieland) | 2.9 | BJB | 500
46.413.-352.50 | BJB TREKONTLASTING voor 3- 4- en 5-polige klem | 0.55 | BJB | 500
46.413.-371.50 | BJB TREKONTLASTING voor 3, 4 en 5-polige klem kabel D= 6-10mm | 1.07 | BJB | 20
46.414.1100.50 | BJB VERBINDINGSKLEM 4p zonder opschrift met klikbev. | 3.1 | BJB | 250
46.414.1101.50 | BJB VERBINDINGSKLEM 4p tekst N-1-2-3 | 2.9 | BJB | 250
46.414.1102.50 | BJB VERBINDINGSKLEM 4p tekst N-A-1-2 | 2.99 | BJB | 250
46.414.1115.50 | BJB VERBINDINGSKLEM 4p met aardcontact N-EZ-SZ-P | 3.17 | BJB | 250
46.414.1124.50 | BJB VERBINDINGSKLEM 4p met aardlip N-A-1-2 | 3.23 | BJB | 20
46.414.1125.50 | BJB VERBINDINGSKLEM 4p met aardcontact N-A-1-2 | 3.33 | BJB | 20
46.414.1200.50 | BJB VERBINDINGSKLEM 4p zonder opschrift | 2.81 | BJB | 250
46.414.1213.50 | BJB VERBINDINGSKLEM 4p tekst N-A-1-2 schroefbev | 3.1 | BJB | 250
46.414.1214.50 | BJB VERBINDINGSKLEM 4p met aardlip N-A-1-2 zonder klikbev. | 3.23 | BJB | 20
46.415.1100.50 | BJB VERBINDINGSKLEM 5p zonder opschrift | 3.25 | BJB | 20
46.415.1111.50 | BJB VERBINDINGSKLEM 5p tekst 3-N-A-1-2 | 3.37 | BJB | 250
46.415.1114.50 | BJB VERBINDINGSKLEM 5P met aardlip 3-N-A-1-2 | 3.65 | BJB | 20
46.415.1115.50 | BJB VERBINDINGSKLEM 5p aardcontact 3-N-A-1-2 | 3.83 | BJB | 20
46.415.1116.50 | BJB VERBINDINGSKLEM 5p met clipbev., symb. aarde" (midden)" | 3.56 | BJB | 2000
46.415.1117.50 | BJB VERBINDINGSKLEM 5p Earth Bracket 3-N-A-1-2 | 3.17 | BJB | 250
46.415.1122.50 | BJB VERBINDINGSKLEM 5p met aardcontact tekst L N E + - | 3.7 | BJB | 250
46.415.1200.50 | BJB VERBINDINGSKLEM 5p | 3.36 | BJB | 250
46.415.1207.50 | BJB VERBINDINGSKLEM 5p L N A D1/+ D2/- | 3.37 | BJB | 250
46.415.1208.50 | BJB VERBINDINGSKLEM 5p met aardlip L/N/A/D1+/D2- | 3.61 | BJB | 2000
46.415.1211.50 | BJB VERBINDINGSKLEM 5P 3-N-A-1-2 | 3.37 | BJB | 250
46.415.1214.50 | BJB VERBINDINGSKLEM 5p met aardlip 3-N-A-1-2 | 3.6 | BJB | 20
46.415.1240.50 | BJB VERBINDINGSKLEM 5p tekst L N A +/D2 -/D1 | 3.08 | BJB | 250
46.433.1111.50 | BJB VERBINDINGSKLEM 3p vlakke uitvoering N-A-L | 2.29 | BJB | 1
46.433.1125.50 | BJB VERBINDINGSKLEM 3p vlakke uitvoering | 2.56 | BJB | 1
46.456.1001-0 | BJB VERBINDINGSKLEM 5p Compact Snap-in | 7.18 | BJB | 400
46.456.1002-0 | BJB VERBINDINGSKLEM 5p Compact Snap-in 3-N-ES-1-2 ES | 7.18 | BJB | 400
46.456.1003-0 | BJB VERBINDINGSKLEM 5p Compact Screw FIX 3-N-ES-1-2 EB | 7.18 | BJB | 400
46.456.1004-0 | BJB VERBINDINGSKLEM 5p Compact Snap-in 3-N-ES-1-2 ES-1-2 REC | 7.18 | BJB | 400
46.456.1005-0 | BJB VERBINDINGSKLEM 5p Compact Snap-in L-N-ES-D+-DA- ES | 7.18 | BJB | 400
46.456.1006-0 | BJB VERBINDINGSKLEM 5p Compact Snap-in L-N-ES-D+-DA- EB | 7.18 | BJB | 400
46.456.1007-0 | BJB VERBINDINGSKLEM 5p Compact Snap-in L-N-ES-D+-DA- REC | 7.18 | BJB | 400
46.456.1008-0 | BJB VERBINDINGSKLEM 5p Compact Profile Groove | 7.18 | BJB | 400
46.456.1009-0 | BJB VERBINDINGSKLEM 5p Compact Profile Groove 3-N-ES-1-2 ES | 7.18 | BJB | 400
46.456.1010-0 | BJB VERBINDINGSKLEM 5p Compact Profile Groove 3-N-ES-1-2 EB | 7.18 | BJB | 400
46.456.1011-0 | BJB VERBINDINGSKLEM 5p Compact Profile Groove L-N-ES-D+-DA ES | 7.18 | BJB | 400
46.456.1012-0 | BJB VERBINDINGSKLEM 5p Compact Profile Groove L-N-ES-D+-DA EB | 7.18 | BJB | 400
46.456.1013-0 | BJB VERBINDINGSKLEM 5p Compact Screw FIX | 7.18 | BJB | 400
46.456.1014-0 | BJB VERBINDINGSKLEM 5p Compact Screw FIX 3-N-ES-1-2 ES | 7.18 | BJB | 400
46.456.1015-0 | BJB VERBINDINGSKLEM 5p Compact Screw FIX 3-N-ES-1-2 EB | 7.18 | BJB | 400
46.456.1016-0 | BJB VERBINDINGSKLEM 5p Compact Screw FIX L-N-ES-D+-DA-ES | 7.18 | BJB | 400
46.456.1017-0 | BJB VERBINDINGSKLEM 5p Compact Screw FIX L-N-ES-D+-DA- EB | 7.18 | BJB | 400
46.480.A001-0 | BJB Verbindingssysteem IP E-CON 2 waterproof | 17.11 | BJB | 200
46.480.A002-0 | BJB Verbindingssysteem IP E-CON 3 waterproof | 18.18 | BJB | 200
46.480.A003-0 | BJB Verbindingssysteem IP E-CON 4 waterproof | 19.24 | BJB | 200
46.480.A004-0 | BJB Verbindingssysteem IP E-CON 5 waterproof | 20.31 | BJB | 200
46.485.1111-0 | BJB VERBINDINGSKLEM 5p 3-N-EZ-1-2 | 8.8 | BJB | 500
46.485.1114.50 | BJB VERBINDINGSKLEM 5p met aardlip 3-N-A-1-2 | 9.58 | BJB | 500
46.485.1115.50 | BJB VERBINDINGSKLEM 5p aardcontact 3-N-A-1-2 | 9.58 | BJB | 20
46.485.1116.50 | BJB VERBINDINGSKLEM 5p aardlip L-N-A-Da+-Da- | 9.59 | BJB | 500
46.485.4114.50 | BJB VERBINDINGSKLEM 5p met aardlip 3-N-A-1-2 | 7.79 | BJB | 500
46.485.4116.50 | BJB VERBINDINGSKLEM 5p met aardbeugel L-N-A-DA+-Da- | 9.57 | BJB | 500
46.810.1002.50 | BJB LASKLEM 3-p voor draad 0,2-2,5 mm2 | 0.66 | BJB | 75
46.810.1003.50 | BJB LASKLEM 5-p voor draad 0,2-2,5 mm2 | 1.03 | BJB | 50
46.811.1001.85 | BJB Lasklem 2-polig | 0.84 | BJL | 4000
46.811.1002.85 | BJB Lasklem 3-polig | 1 | BJL | 2500
46.811.1003.85 | BJB Lasklem 5-polig | 1.52 | BJL | 1500
46.903.-371.50 | BJB TREKONTLASTING voor verbindingsklemmen | 1.72 | BJB | 500
46.911.1002.51 | BJB TESTER voor 3-polige klemmen | 752.24 | BJB | 1
46.911.1003.51 | BJB TESTER voor 5-polige klemmen | 940.26 | BJB | 1
46.911.8001.51 | BJB TEST ADAPTER voor 46.455 5-polig | 1491.19 | BJB | 1
47.121.-303.80 | BJB Afdichtdop communicatiemodule | 1.31 | BJB | 200
47.121.-303.93 | BJB Afdichtdop communicatiemodule | 1.21 | BJB | 200
47.121.-305.80 | BJB Moer M20x1.5 communicatiemodule | 1.19 | BJB | 200
47.121.-702.14 | BJB Kantelring M20 communicatiemodule | 0.77 | BJB | 200
47.121.-705.84 | BJB Siliconen afdichting tbv IP66 communicatiemodule | 1.31 | BJB | 200
47.121.U301.80 | BJB Connector communicatiemodule | 9.99 | BJB | 200
47.121.U303.80 | BJB Connector communicatiemodule | 7.67 | BJB | 200
47.302.2001.50 | BJB CONNECTOR LED 2-polig | 2.65 | BJL | 200
47.313.1000.80 | BJB AANSLUITELEMENT LED voor Xlamp XR-C/E zonder centrering | 2.47 | BJB | 250
47.313.1101.80 | BJB AANSLUITELEMENT LED v. Dragon-X 120 | 2.47 | BJB | 250
47.313.2301.10 | BJB AANSLUITELEMENT LED voor Luxeon K2 | 2.97 | BJB | 250
47.313.2401.80 | BJB AANSLUITELEMENT LED v. Luxeon Rebel | 2.97 | BJB | 250
47.313.-320.80 | BJB LENSHOUDER voor 20mm lens Carclo optics | 0.8 | BJL | 250
47.313.5101.80 | BJB AANSLUITELEMENT LED voor Xlamp XR-C/E | 2.47 | BJB | 250
47.315.1401.50 | BJB AANSLUITELEMENT LED v. Citizen CL-L104 | 3.92 | BJB | 20
47.315.4002.50 | BJB AANSLUITELEMENT LED v. Citizen CL-L233 | 3.92 | BJB | 225
47.316.3001.50 | BJB AANSLUITELEMENT voor Nichia COB-L white 0,75mm2 | 2.96 | BJB | 280
47.318.1100.50 | BJB AANSLUITELEMENT LED v. Citizen CL-L104 insteek | 1.85 | BJB | 336
47.319.2011.50 | BJB AANSLUITELEMENT LED 50mm | 5.03 | BJB | 504
47.319.2012.50 | BJB AANSLUITELEMENT LED 50mm | 5.31 | BJB | 504
47.319.2013.50 | BJB AANSLUITELEMENT LED 50mm | 5.31 | BJB | 420
47.319.2021.50 | BJB AANSLUITELEMENT LED 50mm | 5.01 | BJB | 504
47.319.2025.50 | BJB AANSLUITELEMENT LED 50mm | 5.31 | BJB | 420
47.319.2026.50 | BJB AANSLUITELEMENT LED 50mm | 5.31 | BJB | 420
47.319.2030.50 | BJB AANSLUITELEMENT LED 50mm | 5.31 | BJB | 504
47.319.2033.50 | BJB AANSLUITELEMENT LED 50mm | 5.31 | BJB | 504
47.319.2040.50 | BJB AANSLUITELEMENT LED 50mm | 6.12 | BJB | 504
47.319.2051.50 | BJB AANSLUITELEMENT LED v Sharp Tiger Zenigata | 6.85 | BJB | 504
47.319.2090.50 | BJB AANSLUITELEMENT LED v. Osram Soleriq E30 | 5.31 | BJB | 504
47.319.2141.50 | BJB AANSLUITEL. LED v. Cree CXA/CXB 25xx/Lumens Ergon COB25 | 4.48 | BJB | 504
47.319.2144.50 | BJB AANSLUITEL. LED v. Cree CXA/CXB 25xx/Lumens Ergon COB25 | 5.31 | BJB | 420
47.319.2145.50 | BJB AANSLUITEL. LED v. Cree CXA/CXB 25xx/Lumens Ergon COB25 | 5.31 | BJB | 420
47.319.2314.50 | BJB AANSLUITELEMENT LED 50mm | 5.31 | BJB | 420
47.319.2315.50 | BJB AANSLUITELEMENT LED 50mm | 5.92 | BJB | 420
47.319.2370.50 | BJB AANSLUITELEMENT LED 50mm voor Bridgelux TW 18.8x18.8mm | 6.84 | BJB | 504
47.319.2371.50 | BJB AANSLUITELEMENT LED 50mm | 6.85 | BJB | 504
47.319.4160.50 | BJB AANSLUITELEMENT LED 70mm | 5.31 | BJB | 240
47.319.6024.50 | BJB AANSLUITELEMENT LED 40mm | 4.65 | BJB | 420
47.319.6060.50 | BJB AANSLUITELEMENT LED 40mm | 4.89 | BJB | 504
47.319.6104.50 | BJB AANSLUITELEMENT LED v. Cree CXA 1816/1820 | 4.65 | BJB | 420
47.319.6105.50 | BJB AANSLUITELEMENT LED v. Cree CXA/CXB 15xx | 4.89 | BJB | 420
47.319.6120.50 | BJB AANSLUITELEMENT LED v Cree CXA/CXB 13xx | 4.08 | BJB | 504
47.319.6180.50 | BJB AANSLUITELEMENT LED 40mm | 4.89 | BJB | 504
47.319.6294.50 | BJB AANSLUITELEMENT LED 40mm | 4.63 | BJB | 420
47.319.6295.50 | BJB AANSLUITELEMENT LED 40mm | 4.63 | BJB | 420
47.360.1010.50 | BJB AANSLUITELEMENT LED 35mm | 5.08 | BJB | 945
47.360.1020.50 | BJB AANSLUITELEMENT LED 35mm | 5.38 | BJB | 945
47.360.1030.50 | BJB AANSLUITELEMENT 35 mm voor COB LED 15.85 x 15.85 mm | 5.13 | BJB | 800
47.360.1110.50 | BJB AANSLUITELEMENT LED 35mm | 5.38 | BJB | 945
47.360.2050.50 | BJB AANSLUITELEMENT LED 50mm voor 23.85mm x 23.85mm | 5.38 | BJB | 420
47.360.2100.50 | BJB AANSLUITELEMENT 50mm voor COB LED 28 x 28mm | 5.38 | BJB | 306
47.360.5010.50 | BJB AANSLUITELEMENT LED 44mm voor COB LED 19x19mm | 5.38 | BJB | 540
47.360.5080.50 | BJB AANSLUITELEMENT LED 44mm voor COB LED 20x24mm | 5.38 | BJB | 540
47.360.5090.50 | BJB AANSLUITELEMENT LED 44mm | 5.38 | BJB | 540
47.514.3107-1 | BJB Supply Plug, A, small (0,5-0,75 - L1/L2/L3/PE/N/DA/DA) bottom row | 12.83 | BJB | 200
47.514.3207-1 | BJB Supply Plug, B, small (0,5-0,75- 1/2/3/4/5/6/7) top row | 12.83 | BJB | 200
47.514.3307-0 | BJB Supply Plug, A, large (1,5-2,5 - L1/L2/L3/PE/N/DA/DA) bottom row | 12.83 | BJB | 200
47.514.3407-0 | BJB Supply Plug, B, large (1,5-2,5 - 1/2/3/4/5/6/7) top row | 12.83 | BJB | 200
47.514.4107-0 | BJB Male Mains Connector 7 pole | 20.52 | BJB | 300
47.514.4114-0 | BJB Male Mains Connector 14 pole | 31.15 | BJB | 180
47.514.5107-0 | BJB Female Mains Connector 7 pole | 17.59 | BJB | 300
47.514.5114-0 | BJB Female Mains Connector 14 pole | 27.85 | BJB | 180
47.514.U301-1 | BJB Phase Selection Plug | 5.86 | BJB | 300
47.901.1012.50 | BJB Set'n'Drive (S'n'D) parameterising resistor 0,3k | 1.9 | BJL | 600
47.921.-801.68 | BJB Afdekkap voor grondplaat voor ZB18 | 6.03 | BJB | 50
47.921.-802.68 | BJB Afdekkap voor grondplaat voor ZB18 | 6.27 | BJB | 50
47.921.U801.81 | BJB Grondplaat voor ZB18 connector | 6.98 | BJB | 50
47.935.-301.56 | BJB REFLECTOR FWHM 17D 35mm voor 47.360 | 7.53 | BJL | 336
47.935.-302.56 | BJB REFLECTOR FWHM 26D 35mm voor 47.360 | 7.53 | BJL | 336
47.935.-303.56 | BJB REFLECTOR FWHM 45D 35mm voor 47.360 | 7.53 | BJL | 336
47.935.-304.56 | BJB REFLECTOR FWHM 60D 35mm voor 47.360 | 7.53 | BJL | 336
47.940.-311.56 | BJB REFLECTOR 36D 40mm voor 47.319 | 6.65 | BJL | 150
47.940.-312.56 | BJB REFLECTOR 24D 40mm voor 47.319 | 6.65 | BJL | 150
47.940.-313.56 | BJB REFLECTOR 17D 40mm voor 47.319 | 6.65 | BJL | 150
47.940.U411.85 | BJB LENS Siliconen en houder voor 47.319 40mm 10 graden | 107.36 | BJB | 1
47.940.U412.85 | BJB LENS Siliconen en houder voor 47.319 40mm 22 graden | 107.36 | BJB | 1
47.940.U413.85 | BJB LENS Siliconen en houder voor 47.319 40mm 37 graden | 107.36 | BJB | 1
47.950.-301.56 | BJB REFLECTOR SPOT 50 mm voor 47.319 | 9.41 | BJL | 160
47.950.-302.56 | BJB REFLECTOR MEDIUM 50 mm voor 47.319 | 9.41 | BJL | 160
47.950.-303.56 | BJB REFLECTOR FLOOD 50 mm voor 47.319 | 9.41 | BJL | 160
47.950.-401.85 | BJB DIFFUSOR PLATE L2 voor 47.950 | 4.16 | BJL | 300
47.950.-402.85 | BJB DIFFUSOR PLATE L6 voor 47.950 | 4.16 | BJL | 300
47.950.-403.85 | BJB DIFFUSOR PLATE L12F voor 47.950 | 4.16 | BJL | 1000
47.950.-404.85 | BJB DIFFUSOR PLATE OVAL voor 47.950 | 4.16 | BJL | 1000
47.950.-408.85 | BJB COVER PLATE 92mm clear for 35.850 | 7.12 | BJL | 1000
47.950.U411.85 | BJB LENS en HOUDER Siliconen voor 47.319 50mm 15 graden | 115.32 | BJB | 1
48.112.0300.51 | BJB VERBINDINGSKLEM 3p N-A-L | 1.85 | BJB | 1000
48.112.0313.51 | BJB VERBINDINGSKLEM 3p schroef aardlip tekst N-A-L | 1.67 | BJB | 20
48.112.0314.51 | BJB VERBINDINGSKLEM 3p schroef aardeclip tekst N-A-L | 2.42 | BJB | 1000
48.141.0311.51 | BJB VERBINDINGSKLEM 3p tekst L-A-N | 1.55 | BJB | 1000
48.212.0300-0 | BJB VERBINDINGSKLEM 3p schroef tekst N-A-L | 1.61 | BJB | 1000
48.212.0313.51 | BJB VERBINDINGSKLEM 3p schroef tekst N-A-L | 1.94 | BJB | 1000
48.221.0311.51 | BJB VERBINDINGSKLEM 3p tekst L-A-N | 1.67 | BJB | 1000
48.271.0311.51 | BJB VERBINDINGSKLEM 3p MALE+FEMALE | 5.46 | BJB | 500
48.281.7200.80 | BJB VERBINDINGSKLEM 2p MALE schroefbevestiging | 1.66 | BJB | 1000
48.281.7300.80 | BJB VERBINDINGSKLEM 3p MALE schroefbevestiging | 2.57 | BJB | 1000
48.281.7400.80 | BJB VERBINDINGSKLEM 4p MALE schroefbevestiging | 2.37 | BJB | 1000
48.281.7500.80 | BJB VERBINDINGSKLEM 5p MALE schroefbevestiging | 4.46 | BJB | 500
48.281.8200.80 | BJB VERBINDINGSKLEM 2p FEMALE schroefbevestiging | 1.66 | BJB | 1000
48.281.8300.80 | BJB VERBINDINGSKLEM 3p FEMALE schroefbevestiging | 2.57 | BJB | 1000
48.281.8400.80 | BJB VERBINDINGSKLEM 4p FEMALE schroefbevestiging | 2.37 | BJB | 1000
48.281.8500.80 | BJB VERBINDINGSKLEM 5p FEMALE schroefbevestiging | 4.46 | BJB | 500
48.581.7200.80 | BJB VERBINDINGSKLEM 2P MALE Schroefbevestiging | 1.63 | BJB | 1000
48.581.8200.80 | BJB VERBINDINGSKLEM 2P FEMALE Schroefbevestiging | 1.63 | BJB | 1000
48.900.U503.80 | BJB TREKONTLASTING voor Verbindingsklem 2P 48.581 | 0.62 | BJB | 1000
49.112.0001.51 | BJB VERBINDINGSKLEM 1P MODULAIR - schroef en steekverbinding | 1.14 | BJB | 1000
49.112.1002.51 | BJB VERBINDINGSKLEM 3P met zekeringh. schroef en steekverb. | 3.08 | BJB | 1000
49.116.1000.50 | BJB Zekeringhouder voor 2 zekeringen 5x20mm | 5.8 | BJB | 1000
49.132.3002-0 | BJB VERBINDINGSKLEM 3P N A L incl. zekeringhouder | 4.84 | BJB | 500
49.152.3001-0 | BJB VERBINDINGSKLEM 3P N A L incl. zekeringhouder | 4.1 | BJB | 500
49.152.3003-0 | BJB VERBINDINGSKLEM 3P N A L incl. zekeringhouder | 2.93 | BJB | 500
498003 | Rechner KXS-M18/70-X-M18-PTFE/Vab-250C-X02/Y95 | 722.88 | REC | 1
498500 | Rechner KXA-5-1-B-P-A-1-Z02-Y90 | 870.09 | REC | 1
498503 | Rechner KXA-5-1MINI-B-P-A-1-Z02-Y90 | 870.09 | REC | 1
50.00.001 | Altenburger DA-UP Afdekplaat met Draaiknop | 7.67 | ALT | 1
50.13.142 | Altenburger IR-ST/S Stuurunit | 450.61 | ALT | 1
50010 | Ballast MVI/HM 80W 230V 50Hz | 45.75 | TRD | 1
50020 | Ballast MVI/HM 125W 230V 50Hz | 59.45 | TRD | 1
50030 | Ballast MVI/HM 50W 230V 50Hz | 46.32 | TRD | 1
50040 | Ballast MVI/HM 250W 230V 50Hz | 77.89 | TRD | 1
50050 | Ballast MVI/HM 400W 230V 50Hz | 112.53 | TRD | 1
51.21.010 | Altenburger DAGLICHTSENSOR LF/w/D haaks IP55 | 84.37 | ALT | 1
51.22.001 | Altenburger INTERFACE 0-10V/1-10V | 125.79 | ALT | 1
561600 | Rechner KS-250-M18/30-X-M18-PTFE/VAb-250C-XOE/Y26-0-0,8m | 824.71 | REC | 1
562500 | Rechner KS-250-M32/70-X-M32-PTFE/VAb-250C-X02/Y24-0 | 574.66 | REC | 1
60030 | Ontsteker IGN 1000 P30 | 70.34 | TRD | 1
70010 | Ballast 80W T12 UV 230V 50Hz | 54.58 | TRD | 1
70020 | Ballast 100W T12 UV 230V 50Hz | 54.58 | TRD | 1
70040 | Ballast 120W T12 UV 230V 50Hz | 54.58 | TRD | 1
77.110.1001.10 | BJB LED OVENLAMP D= 35,5mm 125lm 1000mA 3W 3500K | 60.34 | BJB | 42
77.110.1003.10 | BJB LED OVENLAMP D= 35,5mm 100lm 1000mA 3W 3500K vlak | 60.34 | BJB | 42
77.208.5101-0 | BJB OVENLAMPHOUDER G9 incl. lamp 25W | 21.62 | BJB | 50
77.208.5171.10 | BJB OVENLAMPHOUDER G9 incl. lamp 25W | 47.13 | BJB | 1600
77.360.-002.00 | BJB Glas voor ovenlamp 77.944.8101.72 | 6.23 | BJB | 60
77.707-501.00 | BJB OVENVEILIGHEIDSGLAS 59x74x3 | 37.53 | BJB | 200
77.708.7101.23 | BJB OVENLAMPHOUDER G9 met halogeenlamp 25W 230V | 42.09 | BJB | 100
77.708.U111.23 | BJB OVENARMATUUR G9 incl. lamp 230V/25W | 36.48 | BJB | 144
77.722.2104.23 | BJB OVENVERLICHTING E14 incl. lamp 25W | 31.05 | BJB | 1
77.953.3103.72 | BJB OVENVERLICHTING G9 incl. lamp 40W | 36.48 | BJB | 70
78.707.-501.00 | BJB GLAS 59X74X4 tbv ovenverlichting | 25.8 | BJB | 50
80000019 | Electronic Transformer 12V ES TE 0-70W | 50.89 | TRT | 1
80000020 | Electronic Transformer 12V ES TE 0-105W | 67.96 | TRT | 1
80000021 | Electronic Transformer 12V ES TE 35-105W | 67.96 | TRT | 1
80000030 | Elektronische Trafo 12V ES TE 150W | 99.45 | TRT | 1
800200 | Rechner KAS-80-A12-S-M12-PTFE/VAb-Z02-1-HP | 585.07 | REC | 1
800724 | Rechner KAS-80-A12-A-M12-PTFE/VAb-Y5-1-HP | 582.41 | REC | 1
801981 | Rechner KAS-80-A13-A-M18-PTFE/VAb-Y5-1-HP | 540.07 | REC | 1
808600 | Rechner KAS-80-A24-S-K-Y5 | 514.19 | REC | 1
811800 | Rechner KAS-80-20-S | 550.48 | REC | 1
812900 | Rechner KAS-80-23-A-M22-PTFE | 638.18 | REC | 1
813600 | Rechner KAS-80-23-S-M22 | 425.47 | REC | 1
814200 | Rechner KAS-80-30-A-D30-PTFE/VAb-Z02-1-HP | 540.55 | REC | 1
814400 | Rechner KAS-80-30-A-D30-PTFE/MS-Y5-1-HP | 540.39 | REC | 1
816000 | Rechner KAS-80-30-A-M32-PTFE/VAb-Y5-1-HP | 501.08 | REC | 1
816002 | Rechner KAS-80-30-A-M32-PTFE/VAb-Y5-1-HP | 966.19 | REC | 1
817320 | Rechner KAS-80-34-A-M32-PTFE/V2A-G | 838.82 | REC | 1
817350 | Rechner KAS-80-35/95-A-TRI-PTFE/VAc-Y5-1-HP | 1827.87 | REC | 1
818151 | Rechner KAS-80-34-A-1''-PTFE/Ms-Y9 | 654.32 | REC | 1
818555 | Rechner KAS-80-34-A-M32-PTFE/VAb-Y5-1-HP | 589.79 | REC | 1
8224700 | Conv. Halogeentrafo 12V 050VA 230V 50-60Hz | 30.14 | TRD | 1
833400 | Rechner KAS-80-C-M12/25-S | 822.35 | REC | 1
84.095.3301.98 | BJB HULPSTUK losmaken draden | 5.7 | BJB | 1
85.01.000 | Altenburger DCB NV DALI Controller Basic | 530.76 | ALT | 1
86448230 | Tridonic ZE002 trekontlasting voor PCI | 7.16 | TRD | 1
86448347 | Tridonic SMART LS 2 | 44.98 | TRE | 1
86456206 | AgiLight LCU 0013 K301 12V 13W IP65 | 78.49 | TRL | 1
86456215 | AgiLight LCU 0010 K301 24V 10W IP65 | 78.49 | TRL | 1
86458401 | Tridonic DALI REPEATER versterkermodule | 585.82 | TRE | 1
86459115 | Tridonic basicDIM Sensor 05DP 41rc | 135.99 | TRE | 1
86459168 | Tridonic SMART SENSOR 10DPI 19f | 205.34 | TRE | 1
86459170 | Tridonic SMART SENSOR 5DP 19f | 136.9 | TRE | 1
86459315 | Tridonic SMART PLUG cF 30 | 14.87 | TRE | 1
86459317 | Tridonic SMART PLUG Gr.A | 14.87 | TRE | 1
86459318 | Tridonic SMART PLUG Gr.B | 14.87 | TRE | 1
86459321 | Tridonic SMART PLUG Ma | 17.19 | TRE | 1
86459500 | Tridonic SMART Sensor T8 Clip + Cap | 3.67 | TRE | 1
87500085 | ZRM 2 ES/CT | 44.35 | TRD | 1
87500087 | ZRM 4,5 ES/CT | 44.74 | TRD | 1
87500089 | ZRM 12 ES/CT | 121.54 | TRD | 1
87500095 | ZRM 12 ES/C 400V | 136 | TRD | 1
87500268 | Tridonic LCI 100W 1750mA TEC C | 88.14 | TRL | 1
87500269 | Tridonic LCI 100W 2100mA TEC C | 88.14 | TRL | 1
87500271 | Tridonic LCI 150W 2100mA TEC C | 99.12 | TRL | 1
87500273 | Tridonic LCBI 10W 180mA PHASE-CUT/1-10V SR | 24.04 | TRL | 1
87500274 | Tridonic LCBI 10W 350mA PHASE-CUT/1-10V SR | 24.04 | TRL | 1
87500275 | Tridonic LCBI 10W 500mA PHASE-CUT/1-10V SR | 24.04 | TRL | 1
87500276 | Tridonic LCBI 20W 350mA PHASE-CUT/1-10V SR | 24.1 | TRL | 1
87500277 | Tridonic LCBI 20W 500mA PHASE-CUT/1-10V SR | 24.1 | TRL | 1
87500282 | Tridonic LCBI 10W 180mA PHASE-CUT/1-10V LP | 24.04 | TRL | 1
87500283 | Tridonic LCBI 10W 350mA PHASE-CUT/1-10V LP | 24.04 | TRL | 1
87500284 | Tridonic LCBI 10W 500mA PHASE-CUT/1-10V LP | 24.04 | TRL | 1
87500463 | Tridonic LC 42W 1050mA fixC SC SNC | 27.85 | TRL | 1
87500539 | Tridonic LLE FLEX G1 8x4800mm 23W-2500lm/m 965 EXC | 345.63 | TRL | 1
87500553 | Tridonic LC 50W 1200mA fixC SR SNC | 41.19 | TRL | 1
87500554 | Tridonic LC 60W 700mA fixC SR SNC | 43.08 | TRL | 1
87500555 | Tridonic LC 60W 1400mA fixC SR SNC | 43.08 | TRL | 1
87500560 | Tridonic LC 40W 900mA fixC C SNC | 28.27 | TRL | 1
87500563 | Tridonic LC 35W 1050mA fixC C SNC | 27.08 | TRL | 1
87500565 | Tridonic LC 15W 350mA fixC C SNC | 20.74 | TRL | 1
87500567 | Tridonic LC 20W 700mA fixC C SNC | 20.33 | TRL | 1
87500568 | Tridonic LC 50W 1200mA fixC C SNC | 36.27 | TRL | 1
87500571 | Tridonic LC 13W 300mA fixC SR SNC | 20.33 | TRL | 1
87500575 | Tridonic LC 25W 600mA fixC C SNC | 25.25 | TRL | 1
87500576 | Tridonic LC 35W 800mA fixC C SNC | 27.08 | TRL | 1
87500578 | Tridonic LC 10W 500mA fixC C SNC | 15.41 | TRL | 1
87500582 | Tridonic LC 10W 500mA fixC SR SNC | 18.43 | TRL | 1
87500588 | Tridonic DLA G1 100mm 1000lm 830 R ClickD SNC | 30.91 | TRL | 1
87500589 | Tridonic DLA G1 100mm 1000lm 840 R ClickD SNC | 30.91 | TRL | 1
87500592 | Tridonic DLA G1 100mm 1000lm 865 R ClickD SNC | 30.91 | TRL | 1
87500593 | Tridonic DLA G1 150mm 2000lm 865 R ClickD SNC | 42.24 | TRL | 1
87500594 | Tridonic DLA G1 100mm 1000lm 830 R SH ClickD SNC | 30.91 | TRL | 1
87500595 | Tridonic DLA G1 100mm 1000lm 840 R SH ClickD SNC | 30.91 | TRL | 1
87500603 | Tridonic LCA 21W 300-500mA flexC PH-C SR ADV | 31.43 | TRL | 1
87500605 | Tridonic LCA 44W 700-1050mA flexC PH-C SR ADV | 41.18 | TRL | 1
87500607 | Tridonic LC 75W 350mA fixC lp SNC | 28.27 | TRL | 1
87500627 | Tridonic LCA 15W 180-350mA flexC PH-C SR ADV | 30.31 | TRL | 1
87500707 | Tridonic LCO 14/100-500/38 o4a NF C EXC3 | 74.17 | TRL | 1
87500708 | Tridonic LCO 24/200-1050/39 o4a NF C EXC3 | 83.45 | TRL | 1
87500709 | Tridonic LCO 40/200-1050/64 o4a NF C EXC3 | 89.11 | TRL | 1
87500710 | Tridonic LCO 60/200-1050/100 o4a NF C EXC3 | 94.78 | TRL | 1
87500711 | Tridonic LCO 200/200-1050/355 o4a NF C EXC3 | 148.86 | TRL | 1
87500716 | Tridonic LCO 135/200-1050/220 o4a NF C EXC3 | 125.68 | TRL | 1
87500717 | Tridonic LCO 90/200-1050/165 o4a NF C EXC3 | 108.69 | TRL | 1
87500718 | Tridonic LC 15/300/50 fixC SC SNC2 | 14.16 | TRL | 1
87500726 | Tridonic LC 50/250-400/140 o4a lp ADV | 62.92 | TRL | 1
87500728 | Tridonic LC 75/250-400/220 o4a lp ADV | 69.19 | TRL | 1
87500729 | Tridonic LC 15/350/43 fixC SC SNC2 | 14.76 | TRL | 1
87500732 | Tridonic LC 25/350/71 fixC SC SNC2 | 18.43 | TRL | 1
87500733 | Tridonic LC 25/500/43 fixC SC SNC2 | 18.43 | TRL | 1
87500736 | Tridonic LC 30/350/86 fixC SC SNC2 | 20.92 | TRL | 1
87500745 | Tridonic LC 40/1050/39 fixC SC SNC2 | 22.76 | TRL | 1
87500747 | Tridonic LC 15/350/43 fixC SR SNC2 | 18.43 | TRL | 1
87500750 | Tridonic LC 25/350/71 fixC SR SNC2 | 20.33 | TRL | 1
87500752 | Tridonic LC 25/600/42 fixC SR SNC2 | 20.33 | TRL | 1
87500753 | Tridonic LC 25/700/36 fixC SR SNC2 | 20.33 | TRL | 1
87500754 | Tridonic LC 30/350/86 fixC SR SNC2 | 27.08 | TRL | 1
87500755 | Tridonic LC 30/500/54 fixC SR SNC2 | 27.08 | TRL | 1
87500763 | Tridonic LC 40/1050/39 fixC SR SNC2 | 27.08 | TRL | 1
87500766 | Tridonic LC 50/1200/42 fixC SC SNC2 | 28.27 | TRL | 1
87500771 | Tridonic LC 45/1050/43 fixC SR SNC2 | 28.92 | TRL | 1
87500773 | Tridonic LC 50/1200/42 fixC SR SNC2 | 37.51 | TRL | 1
87500787 | Tridonic LC 25/350-600/42 flexC T-B ADV | 52.26 | TRL | 1
87500789 | Tridonic LC 25/350-600/42 flexC T-W ADV | 52.26 | TRL | 1
87500791 | Tridonic LC 40/500-1050/42 flexC T-B ADV | 58.37 | TRL | 1
87500793 | Tridonic LC 8/180/44 fixC SC SNC2 | 12.68 | TRL | 1
87500794 | Tridonic LC 8/200/40 fixC SC SNC2 | 12.68 | TRL | 1
87500795 | Tridonic LC 10/250/40 fixC SC SNC2 | 14.16 | TRL | 1
87500796 | Tridonic LC 10/350/29 fixC SC SNC2 | 14.16 | TRL | 1
87500797 | Tridonic LC 10/500/20 fixC SC SNC2 | 14.16 | TRL | 1
87500798 | Tridonic LC 10/700/14,5 fixC SC SNC2 | 14.16 | TRL | 1
87500799 | Tridonic LC 8/180/44 fixC SR SNC2 | 15.41 | TRL | 1
87500800 | Tridonic LC 8/200/40 fixC SR SNC2 | 15.41 | TRL | 1
87500801 | Tridonic LC 10/250/40 fixC SR SNC2 | 16.59 | TRL | 1
87500802 | Tridonic LC 10/350/29 fixC SR SNC2 | 16.59 | TRL | 1
87500803 | Tridonic LC 10/500/20 fixC SR SNC2 | 16.59 | TRL | 1
87500804 | Tridonic LC 10/700/14,5 fixC SR SNC2 | 16.59 | TRL | 1
87500819 | Tridonic LC 25/350-600/42 flexC NF T-W EXC | 64.47 | TRL | 1
87500820 | Tridonic LC 40/500-1050/42 flexC NF T-W EXC | 70.58 | TRL | 1
87500821 | Tridonic LCO 14/100-500/38 NF C ADV3 | 59.44 | TRL | 1
87500822 | Tridonic LCO 24/200-1050/39 NF C ADV3 | 69.08 | TRL | 1
87500823 | Tridonic LCO 40/200-1050/64 NF C ADV3 | 74.97 | TRL | 1
87500824 | Tridonic LCO 60/200-1050/100 NF C ADV3 | 80.86 | TRL | 1
87500825 | Tridonic LCO 90/200-1050/165 NF C ADV3 | 95.32 | TRL | 1
87500826 | Tridonic LCO 135/200-1050/220 NF C ADV3 | 112.99 | TRL | 1
87500827 | Tridonic LCO 200/200-1050/355 NF C ADV3 | 137.09 | TRL | 1
87500828 | Tridonic LCO 14/100-550/38 pD+ NF C PRE3 | 108.69 | TRL | 1
87500830 | Tridonic LCO 40/200-1050/64 pD+ NF C PRE3 | 123.62 | TRL | 1
87500833 | Tridonic LCO 135/200-1050/220 pD+ NF C PRE3 | 160.2 | TRL | 1
87500838 | Tridonic LC 35/250/140 fixC lp SNC2 | 19.68 | TRL | 1
87500847 | Tridonic LC 20/200-650/54 0-10V NAX lp EXC2 UNV | 72.08 | TRL | 1
87500848 | Tridonic LC 35/350-900/54 0-10V NAX lp EXC2 UNV | 76.04 | TRL | 1
87500850 | Tridonic LC 75/900-1800/54 0-10V NAX lp EXC2 UNV | 88.63 | TRL | 1
87500861 | Tridonic LC 53/1130-1200/50 0-10V fixC lp SNC UNV | 32.77 | TRL | 1
87500862 | Tridonic LC 34/690-825/50 0-10V fixC lp SNC UNV | 30.58 | TRL | 1
87500868 | Tridonic LC 44/1050/42 fixC SR ADV2 | 35.45 | TRL | 1
87500869 | Tridonic LC 27/570-615/50 0-10V fixC lp SNC UNV | 33.25 | TRL | 1
87500870 | Tridonic LC 43/915-1000/50 0-10V fixC lp SNC UNV | 36.27 | TRL | 1
87500872 | Tridonic basicDIM IPS | 39.61 | TRE | 1
87500873 | Tridonic DALI PS3 DALI voeding V2 | 39.61 | TRE | 1
87500890 | Tridonic LC 21/500/42 fixC SC ADV2 | 22.33 | TRL | 1
87500891 | Tridonic LC 25/600/42 fixC SC ADV2 | 25.17 | TRL | 1
87500895 | Tridonic LC 44/1050/42 fixC SC ADV2 | 32.61 | TRL | 1
87500896 | Tridonic LC 25/350-600/42 o4a NF T-B EXC3 | 89.83 | TRL | 1
87500897 | Tridonic LC 25/350-600/42 o4a NF T-W EXC3 | 89.83 | TRL | 1
87500898 | Tridonic LC 25/350-600/42 o4a NF T-G EXC3 | 89.83 | TRL | 1
87500899 | Tridonic LC 40/500-1050/42 o4a NF T-B EXC3 | 94.11 | TRL | 1
87500900 | Tridonic LC 40/500-1050/42 o4a NF T-W EXC3 | 94.11 | TRL | 1
87500901 | Tridonic LC 40/500-1050/42 o4a NF T-G EXC3 | 94.11 | TRL | 1
87500902 | Tridonic LC 21/400-515/50 0-10V fixC lp SNC UNV | 29.45 | TRL | 1
87500903 | Tridonic LC 58/1360-1450/50 0-10V fixC lp SNC UNV | 36.27 | TRL | 1
87500904 | Tridonic LC 25/350-600/42 flexC T-G ADV | 52.26 | TRL | 1
87500905 | Tridonic LC 40/500-1050/42 flexC T-G ADV | 58.37 | TRL | 1
87500908 | Tridonic LC 25/350-600/42 o4a T-B EXC3 | 87.67 | TRL | 1
87500909 | Tridonic LC 25/350-600/42 o4a T-W EXC3 | 87.67 | TRL | 1
87500910 | Tridonic LC 25/350-600/42 o4a T-G EXC3 | 87.67 | TRL | 1
87500911 | Tridonic LC 40/500-1050/42 o4a T-B EXC3 | 92.51 | TRL | 1
87500912 | Tridonic LC 40/500-1050/42 o4a T-W EXC3 | 92.51 | TRL | 1
87500913 | Tridonic LC 40/500-1050/42 o4a T-G EXC3 | 92.51 | TRL | 1
87500919 | Tridonic LCI 75/100-700/250 flexC NF lp EXC3 | 64.39 | TRL | 1
87500920 | Tridonic LCI 105/250-1050/300 flexC NF lp EXC3 | 77.01 | TRL | 1
87500921 | Tridonic LC 20/100-1050/44 o4a NF SR EXC3 | 59.49 | TRL | 1
87500922 | Tridonic LC 27/100-500/54 o4a NF SR EXC3 | 63.94 | TRL | 1
87500923 | Tridonic LC 45/450-1050/54 o4a NF SR EXC3 | 66.72 | TRL | 1
87500931 | Tridonic LC 18W 24V SR SNC | 27.68 | TRL | 1
87500932 | Tridonic LC 18W 24V SR SNC SP | 32.59 | TRL | 1
87500938 | Tridonic LC 18W 24V lp SNC | 27.68 | TRL | 1
87500942 | Tridonic LC 13/300/42 fixC SC ADV2 | 18.31 | TRL | 1
87500946 | Tridonic LC 10/250/42 fixC SR ADV2 | 18.85 | TRL | 1
87500947 | Tridonic LC 13/300/42 fixC SR ADV2 | 18.85 | TRL | 1
87500958 | Tridonic LC 34/800/42 fixC SRL ADV2 | 28.01 | TRL | 1
87500961 | Tridonic LC 20/100-1050/44 NF SR EXC3 | 35.28 | TRL | 1
87500962 | Tridonic LC 27/100-500/54 NF SR EXC3 | 39.04 | TRL | 1
87500963 | Tridonic LC 45/450-1050/54 NF SR EXC3 | 41.72 | TRL | 1
87500974 | Tridonic LC 25/200-350/70 stepDIM lp SNC | 53.04 | TRL | 1
87500975 | Tridonic LC 35/200-350/121 stepDIM lp SNC | 59.2 | TRL | 1
87500976 | Tridonic LC 50/200-350/170 stepDIM lp SNC | 64.65 | TRL | 1
87500977 | Tridonic LC 65/200-350/210 stepDIM lp SNC | 70.05 | TRL | 1
87500990 | Tridonic LCO 165/200-1050/285 pD+ NF C PRE3 | 171.53 | TRL | 1
87500991 | Tridonic LCO 165/200-1050/285 o4a NF C EXC3 | 137.53 | TRL | 1
87500992 | Tridonic LC 25/200-350/70 flexC lp SNC4 | 19.8 | TRL | 1
87500993 | Tridonic LC 35/200-350/121 flexC lp SNC4 | 22 | TRL | 1
87500994 | Tridonic LC 50/200-350/170 flexC lp SNC4 | 24.93 | TRL | 1
87500995 | Tridonic LC 65/200-350/210 flexC lp SNC4 | 27.87 | TRL | 1
87501013 | Tridonic LC 34/650-800/42 flexC T-B SNC3 | 33.19 | TRL | 1
87501014 | Tridonic LC 42/900-1050/40 flexC T-B SNC3 | 34.37 | TRL | 1
87501026 | Tridonic LC 14/100-400/42 flexC NF SC EXC3 | 34.51 | TRL | 1
87501027 | Tridonic LC 28/300-700/42 flexC NF SC EXC3 | 36.06 | TRL | 1
87501028 | Tridonic LC 38/650-1050/42 flexC NF SC EXC3 | 37.09 | TRL | 1
87501033 | Tridonic LC 25/450-600/42 flexC T-W SNC3 | 32 | TRL | 1
87501036 | Tridonic LC 15/200-350/42 flexC T-G SNC3 | 31.41 | TRL | 1
87501037 | Tridonic LC 25/450-600/42 flexC T-G SNC3 | 32 | TRL | 1
87501038 | Tridonic LC 34/650-800/42 flexC T-G SNC3 | 33.19 | TRL | 1
87501039 | Tridonic LC 42/900-1050/40 flexC T-G SNC3 | 34.37 | TRL | 1
87501040 | Tridonic LCO 40/200-1050/58 2xCH pD+ NF C PRE3 | 160.71 | TRL | 1
87501041 | Tridonic LCO 80/200-1050/91 2xCH pD+ NF C PRE3 | 172.56 | TRL | 1
87501042 | Tridonic LCO 120/200-1050/182 2xCH pD+ NF C PRE3 | 183.89 | TRL | 1
87501050 | Tridonic LC 35W 24V SC SNC2 | 44.45 | TRL | 1
87501051 | Tridonic LC 60W 24V SC SNC2 | 64.6 | TRL | 1
87501052 | Tridonic LC 100W 24V SC SNC2 | 84.74 | TRL | 1
87501053 | Tridonic LC 200W 24V SC SNC2 | 145.78 | TRL | 1
87501054 | Tridonic LC 35W 24V SC SNC2 SP | 49.19 | TRL | 1
87501055 | Tridonic LC 60W 24V SC SNC2 SP | 69.34 | TRL | 1
87501056 | Tridonic LC 100W 24V SC SNC2 SP | 90.08 | TRL | 1
87501057 | Tridonic LC 200W 24V SC SNC2 SP | 150.53 | TRL | 1
87501058 | Tridonic LCO 60/700-1500/43 o4a NF C EXC3 | 94.78 | TRL | 1
87501059 | Tridonic LCO 135/700-1500/93 o4a NF C EXC3 | 125.68 | TRL | 1
87501060 | Tridonic LCO 200/700-1500/191 o4a NF C EXC3 | 148.86 | TRL | 1
87501061 | Tridonic LC 21/400-515/50 0-10V fixC lp SNC2 UNV | 44.45 | TRL | 1
87501062 | Tridonic LC 27/570-615/50 0-10V fixC lp SNC2 UNV | 44.45 | TRL | 1
87501063 | Tridonic LC 34/690-825/50 0-10V fixC lp SNC2 UNV | 40.7 | TRL | 1
87501064 | Tridonic LC 43/915-1000/50 0-10V fixC lp SNC2 UNV | 44.98 | TRL | 1
87501065 | Tridonic LC 53/1130-1200/50 0-10V fixC lp SNC2UNV | 46.05 | TRL | 1
87501066 | Tridonic LC 58/1360-1450/50 0-10V fixC lp SNC2UNV | 50.87 | TRL | 1
87501081 | Tridonic LC 10/150-250/42 flexC SC SNC4 | 16.87 | TRL | 1
87501082 | Tridonic LC 17/250-400/42 flexC SC SNC4 | 19.8 | TRL | 1
87501083 | Tridonic LC 25/450-600/42 flexC SC SNC4 | 21.27 | TRL | 1
87501084 | Tridonic LC 36/700-850/42 flexC SC SNC4 | 22.73 | TRL | 1
87501085 | Tridonic LC 42/900-1050/42 flexC SC SNC4 | 26.4 | TRL | 1
87501086 | Tridonic LC 10/150-250/42 flexC SR SNC4 | 19.8 | TRL | 1
87501087 | Tridonic LC 17/250-400/42 flexC SR SNC4 | 22 | TRL | 1
87501088 | Tridonic LC 25/450-600/42 flexC SR SNC4 | 24.2 | TRL | 1
87501089 | Tridonic LC 36/700-850/42 flexC SR SNC4 | 25.67 | TRL | 1
87501090 | Tridonic LC 42/900-1050/42 flexC SR SNC4 | 28.6 | TRL | 1
87501091 | Tridonic LC 35W 24V lp SNC2 | 44.45 | TRL | 1
87501092 | Tridonic LC 60W 24V lp SNC2 | 64.6 | TRL | 1
87501093 | Tridonic LC 100W 24V lp SNC2 | 84.74 | TRL | 1
87501094 | Tridonic LC 35W 48V SC SNC | 49.78 | TRL | 1
87501095 | Tridonic LC 60W 48V SC SNC | 72.3 | TRL | 1
87501096 | Tridonic LC 100W 48V SC SNC | 95.41 | TRL | 1
87501097 | Tridonic LC 200W 48V SC SNC | 163.56 | TRL | 1
87501098 | Tridonic LC 20/200-350/67 flexCC lp SNC4 | 15.91 | TRL | 1
87501099 | Tridonic LC 40/200-350/133 flexCC lp SNC4 | 16.87 | TRL | 1
87501100 | Tridonic LC 60/200-350/200 flexCC lp SNC4 | 20.53 | TRL | 1
87501101 | Tridonic LC 75/350-500/216 flexCC lp SNC4 | 24.2 | TRL | 1
87501102 | Tridonic LC 20/200-350/67 flexCC lp SNC4 CCT | 17.6 | TRL | 1
87501103 | Tridonic LC 40/200-350/133 flexCC lp SNC4 CCT | 18.33 | TRL | 1
87501104 | Tridonic LC 60/200-350/200 flexCC lp SNC4 CCT | 21.27 | TRL | 1
87501105 | Tridonic LC 75/350-500/216 flexCC lp SNC4 CCT | 25.67 | TRL | 1
87501112 | Tridonic LC 35W 48V SC SNC SP | 54.52 | TRL | 1
87501113 | Tridonic LC 60W 48V SC SNC SP | 77.63 | TRL | 1
87501114 | Tridonic LC 100W 48V SC SNC SP | 100.15 | TRL | 1
87501115 | Tridonic LC 200W 48V SC SNC SP | 168.3 | TRL | 1
87501116 | Tridonic LC 38/350-500/85 flexC lp SNC4 | 22.73 | TRL | 1
87501117 | Tridonic LC 75/350-500/167 flexC lp SNC4 | 41.07 | TRL | 1
87501118 | Tridonic LC 112/200-350/320 flexC lp SNC4 | 47.67 | TRL | 1
87501119 | Tridonic LC 165/400-700/320 flexC lp SNC4 | 57.2 | TRL | 1
87501125 | Tridonic LC 62/700-1400/57 flexC SC SNC4 | 39.6 | TRL | 1
87501126 | Tridonic LC 80/1050-1400/57 flexC C SNC4 | 66 | TRL | 1
87501127 | Tridonic LC 114/1500-2100/57 flexC C SNC4 | 74.07 | TRL | 1
87501140 | Tridonic LCO 24/200-1050/48 pD+ NF C SNC | 69.08 | TRL | 1
87501146 | Tridonic LC 15/100-400/42 DA SR SNC4 | 43.26 | TRL | 1
87501147 | Tridonic LC 30/350-700/50 DA SC SNC4 | 45.04 | TRL | 1
87501148 | Tridonic LC 45/700-1050/50 DA SC SNC4 | 46.22 | TRL | 1
87501149 | Tridonic LC 15/200-350/42 flexC T-B SNC3 | 26.67 | TRL | 1
87501150 | Tridonic LC 25/450-600/42 flexC T-B SNC3 | 27.85 | TRL | 1
87501151 | Tridonic LC 34/650-800/42 flexC T-B SNC3 | 29.63 | TRL | 1
87501152 | Tridonic LC 42/900-1050/40 flexC T-B SNC3 | 30.22 | TRL | 1
87501153 | Tridonic LC 15/200-350/42 flexC T-W SNC3 | 26.67 | TRL | 1
87501154 | Tridonic LC 25/450-600/42 flexC T-W SNC3 | 27.85 | TRL | 1
87501155 | Tridonic LC 34/650-800/42 flexC T-W SNC3 | 29.63 | TRL | 1
87501156 | Tridonic LC 42/900-1050/40 flexC T-W SNC3 | 30.22 | TRL | 1
87501157 | Tridonic LC 15/200-350/42 flexC T-G SNC3 | 26.67 | TRL | 1
87501158 | Tridonic LC 25/450-600/42 flexC T-G SNC3 | 27.85 | TRL | 1
87501159 | Tridonic LC 34/650-800/42 flexC T-G SNC3 | 29.63 | TRL | 1
87501160 | Tridonic LC 42/900-1050/40 flexC T-G SNC3 | 30.22 | TRL | 1
87501176 | Tridonic LCO 40/200-1050/77 o4a NF C EXC3 | 89.11 | TRL | 1
87501177 | Tridonic LCO 60/200-1050/107 o4a NF C EXC3 | 94.78 | TRL | 1
87501178 | Tridonic LCO 90/200-1050/176 o4a NF C EXC3 | 108.69 | TRL | 1
87501179 | Tridonic LCO 40/200-1050/77 NF C ADV3 | 74.97 | TRL | 1
87501180 | Tridonic LCO 60/200-1050/107 NF C ADV3 | 80.86 | TRL | 1
87501181 | Tridonic LCO 90/200-1050/176 NF C ADV3 | 95.32 | TRL | 1
87501190 | Tridonic LCO 40/200-1050/77 cS NF C SNC | 56.3 | TRL | 1
87501191 | Tridonic LCO 75/200-700/142 cS NF C SNC | 69.34 | TRL | 1
87501192 | Tridonic LCO 75/200-1050/107 cS NF C SNC | 69.34 | TRL | 1
87501193 | Tridonic LCO 110/200-700/220 cS NF C SNC | 82.97 | TRL | 1
87501194 | Tridonic LCO 110/200-1050/157 cS NF C SNC | 82.97 | TRL | 1
87501195 | Tridonic LCO 40/200-1050/77 pD+ NF C SNC | 74.97 | TRL | 1
87501196 | Tridonic LCO 75/200-700/142 pD+ NF C SNC | 86.75 | TRL | 1
87501197 | Tridonic LCO 75/200-1050/107 pD+ NF C SNC | 86.75 | TRL | 1
87501198 | Tridonic LCO 110/200-700/220 pD+ NF C SNC | 98.53 | TRL | 1
87501199 | Tridonic LCO 110/200-1050/157 pD+ NF C SNC | 98.53 | TRL | 1
87501200 | Tridonic LC 35/100-1050/54 0-10V NAX lp EXC2 UNV | 55.16 | TRL | 1
87501201 | Tridonic LC 50W 150-1400mA 0-10V NAX lp EXC2 | 55.16 | TRL | 1
87501202 | Tridonic LC 85/700-2300/48 0-10V NAX lp EXC2 UNV | 78.72 | TRL | 1
87501204 | Tridonic LC 25/100-400/140 DA lp SNC4 | 45.04 | TRL | 1
87501205 | Tridonic LC 50/150-500/230 DA lp SNC4 | 46.22 | TRL | 1
87501206 | Tridonic LC 75/200-550/230 DA lp SNC4 | 49.78 | TRL | 1
87501207 | Tridonic LC 100/300-1050/230 DA lp SNC4 | 59.26 | TRL | 1
87501214 | Tridonic LCO 12V DC 20/100-550/50 pD+ NF C PRE3 | 131.73 | TRL | 1
87501215 | Tridonic LCO 24V DC 20/100-550/77 pD+ NF C PRE3 | 131.73 | TRL | 1
87501216 | Tridonic LCO 12V DC 40/200-1050/50 pD+ NF C PRE3 | 155.3 | TRL | 1
87501217 | Tridonic LCO 24V DC 40/200-1050/77 pD+ NF C PRE3 | 155.3 | TRL | 1
87501218 | Tridonic LC 20/100-450/54 DA lp SNC4 | 45.04 | TRL | 1
87501219 | Tridonic LC 35/250-700/54 DA lp SNC4 | 46.22 | TRL | 1
87501220 | Tridonic LC 55/500-1050/54 DA lp SNC4 | 48 | TRL | 1
87501221 | Tridonic LC 75/900-1900/54 DA lp SNC4 | 51.56 | TRL | 1
87501222 | Tridonic LC 62/700-1400/52 flexC SC SNC4 | 39.6 | TRL | 1
88166859 | Lumitech LED FIXING PLATE ECS 0D | 2.21 | TRL | 1
88167372 | Lumitech LED FIXING PLATE ECS 15D | 3.74 | TRL | 1
88167373 | Lumitech LED FIXING PLATE ECS 30D | 3.74 | TRL | 1
88167374 | Lumitech LED FIXING PLATE ECS 45D | 3.74 | TRL | 1
88167375 | Lumitech LED FIXING PLATE ECS 60D | 3.74 | TRL | 1
88167376 | Lumitech LED FIXING PLATE METAL 0D | 1.19 | TRL | 1
88167378 | Lumitech LED METAL ANGLE ECS 30D | 9.3 | TRL | 1
88167379 | Lumitech LED METAL ANGLE ECS 45D | 9.3 | TRL | 1
88167382 | Lumitech LED MAGNETIC PLATE METAL 0D | 17.75 | TRL | 1
88167384 | Lumitech LED PLATE METAL - adjustable | 15.65 | TRL | 1
88167385 | Lumitech LED MAGNETIC PLATE METAL - adjustable | 34.59 | TRL | 1
88167495 | Tridonic socket LH 1/2 65-2 voor DLE TST | 11.35 | TRL | 1
89600353 | Tridonic EOS P211-2 Green 700mA 140D | 15.97 | TRL | 1
89600358 | Tridonic EOS P214-2 WW 350/700mA | 46 | TRL | 1
89600359 | Tridonic EOS P214-2 NW 350/700mA | 46 | TRL | 1
89600360 | Tridonic EOS P214-2 DL 350/700mA | 46 | TRL | 1
89600457 | Tridonic P516-2 DL 12V | 327.63 | TRL | 1
89600620 | Tridonic LT LED LE0600 4P130 NW 60D 24V | 213.99 | TRL | 1
89600624 | Tridonic LE1500 9P130 NW 60D 24V | 482.15 | TRL | 1
89600626 | Tridonic LE1000 6P130 WW 60D 24VDC | 321.25 | TRL | 1
89600648 | Tridonic TW QLE G1 270mm 1250lm 830-860 PRE | 97.46 | TRL | 1
89600668 | Tridonic EOS P214-3 NW 350/700mA | 46 | TRL | 1
89600680 | Tridonic DUBBEL ZIJDIGE TAPE | 21.96 | TRD | 1
89600720 | Tridonic P510 SC G | 131.33 | TRL | 1
89600725 | Tridonic P510 SC R 8V | 188.5 | TRL | 1
89600726 | Tridonic P510 SC YW | 215.37 | TRL | 1
89600830 | Lumitech LED LE1100 9P130-2 GOLD 24V 90D | 359.79 | TRL | 1
89600927 | Tridonic IMAGE LB1075 12P211-3 DL 700mA | 241.34 | TRL | 1
89601002 | Lumitech LED LE0600 4P130-2 DL 60D 24V | 254.13 | TRL | 1
89601005 | Lumitech LED LE0600 4P130-2 NW 60D 24V | 214.24 | TRL | 1
89601008 | Lumitech LED LE0600 4P130-2 WW 60D 24V | 214.24 | TRL | 1
89601060 | Tridonic P510 SC B | 203.49 | TRL | 1
89601131 | Tridonic IMA CLA 1500-DL 700mA 30D | 309.31 | TRL | 1
89601144 | Lumitech LED LE1200 12P211-3 CM+ 700mA AS | 359.26 | TRL | 1
89601175 | Lumitech LED LE1700 7P211-4 NW 700mA SE2 | 280.3 | TRL | 1
89601176 | Lumitech LED LE1700 7P211-4 NW 700mA SE2 | 280.3 | TRL | 1
89601245 | Lumitech LED LE785 6P 130-2 CM2 24V 90D Z208 QCS | 267.97 | TRL | 1
89601256 | Lumitech LED LE785 6P 130-2 CM+ 24V 90D Z208 QCS | 267.97 | TRL | 1
89601262 | Lumitech LED BRIDGE QCS 30 | 20.98 | TRL | 1
89601263 | Lumitech LED BRIDGE QCS 50 | 21.55 | TRL | 1
89601264 | Lumitech LED BRIDGE QCS 100 | 22.11 | TRL | 1
89601265 | Lumitech LED BRIDGE QCS 250 | 22.68 | TRL | 1
89601268 | Lumitech LED BRIDGE QCS 1200 | 26.65 | TRL | 1
89601366 | Tridonic IMA SEL 0300 DL 700mA 30D | 124.52 | TRL | 1
89601612 | Lumitech LED Feeder angled CINCH 530 | 4.3 | TRL | 1
89601625 | Lumitech LED Bridge angled CINCH 200 | 5.41 | TRL | 1
89601847 | Tridonic CLE-160-2200-840-CLA | 58.37 | TRL | 1
89601866 | Tridonic QLE-380-5000-830-CLA | 105.33 | TRL | 1
89601889 | Tridonic EM-ER 004 | 66.19 | TRN | 1
89602061 | Tridonic LLE G3 16x280mm 1250 840 ADV | 25.7 | TRL | 1
89602077 | Tridonic LLE 24x280mm 2000lm 830 EXC | 37.75 | TRL | 1
89602078 | Tridonic LLE 24x280mm 2000lm 840 EXC | 37.75 | TRL | 1
89602079 | Tridonic LLE 24x280mm 2000lm 850 EXC | 37.75 | TRL | 1
89602080 | Tridonic LLE 24x280mm 2000lm 865 EXC | 37.75 | TRL | 1
89602131 | Tridonic LLE G1 24x280mm 1250lm 830 ADV-SE | 21.96 | TRL | 1
89602377 | Tridonic QLE G4 488x237mm 2500lm 830 ADV | 64.26 | TRL | 1
89602491 | Tridonic CLE Shallow G1 802mm 3800lm 830 ADV | 140.3 | TRL | 1
89602870 | Tridonic DLE G4 65mm 2000lm 830 R ADV | 21.48 | TRL | 1
89602871 | Tridonic DLE G4 65mm 2000lm 840 R ADV | 21.48 | TRL | 1
89602872 | Tridonic DLE G4 65mm 3000lm 830 R ADV | 29.15 | TRL | 1
89602873 | Tridonic DLE G4 65mm 3000lm 840 R ADV | 29.15 | TRL | 1
89602874 | Tridonic DLE G4 65mm 2000lm 830 H ADV | 28.07 | TRL | 1
89602875 | Tridonic DLE G4 65mm 2000lm 840 H ADV | 28.07 | TRL | 1
89602876 | Tridonic DLE G4 65mm 3000lm 830 H ADV | 36.31 | TRL | 1
89602877 | Tridonic DLE G4 65mm 3000lm 840 H ADV | 36.31 | TRL | 1
89602922 | Tridonic LLE G2 24x280MM 700LM 927-965 LV PRE | 26.29 | TRL | 1
89602923 | Tridonic LLE G2 24x280MM 1500LM 927-965 LV PRE | 38.34 | TRL | 1
89602924 | Tridonic QLE G2 270x270MM 1250LM 927-965 PRE | 96.07 | TRL | 1
89602931 | Tridonic LLE G2 24x280MM 3x700LM 927-965 LV PRE | 288.26 | TRL | 1
89602932 | Tridonic LLE G2 24x280MM 4x700LM 927-965 LV PRE | 314.55 | TRL | 1
89602933 | Tridonic LLE G2 24x280MM 5x700LM 927-965 LV PRE | 340.31 | TRL | 1
89602934 | Tridonic LLE G2 24x280MM 6x700LM 927-965 LV PRE | 382.61 | TRL | 1
89602935 | Tridonic LLE G2 24x280MM 2x1500LM 927-965 LV PRE | 286.55 | TRL | 1
89602936 | Tridonic LLE G2 24x280MM 3x1500LM 927-965 LV PRE | 324.3 | TRL | 1
89602939 | Tridonic LLE G2 24x280MM 6x1500LM 927-965 LV PRE | 494.16 | TRL | 1
89602940 | Tridonic QLE G2 270x270MM 2x1250LM 927-965 LV PRE | 432.95 | TRL | 1
89602941 | Tridonic QLE G2 270x270MM 3x1250LM 927-965 LV PRE | 528.43 | TRL | 1
89602942 | Tridonic QLE G2 270x270MM 4x1250LM 927-965 LV PRE | 623.96 | TRL | 1
89603014 | Tridonic DLE G4 65mm 5000lm 830 H ADV | 54.45 | TRL | 1
89603015 | Tridonic DLE G4 65mm 5000lm 840 H ADV | 54.45 | TRL | 1
89603016 | Tridonic CLE Quadrant G3 261mm 1200lm 830 ADV | 69.19 | TRL | 1
89603017 | Tridonic CLE Quadrant G3 261mm 1200lm 840 ADV | 69.19 | TRL | 1
89603018 | Tridonic CLE Quadrant G3 401mm 2500lm 830 ADV | 135.54 | TRL | 1
89603019 | Tridonic CLE Quadrant G3 401mm 2500lm 840 ADV | 135.54 | TRL | 1
89603020 | Tridonic CLE Quadrant G3 541mm 1000lm 830 ADV | 72.61 | TRL | 1
89603021 | Tridonic CLE Quadrant G3 541mm 1000lm 840 ADV | 72.61 | TRL | 1
89603024 | Tridonic CLE G3 220mm 1500lm 827 ADV EM | 41.23 | TRL | 1
89603034 | Tridonic LLE 24x560mm 4000lm 830 EXC | 69.19 | TRL | 1
89603035 | Tridonic LLE 24x560mm 4000lm 840 EXC | 69.19 | TRL | 1
89603036 | Tridonic LLE 24x560mm 4000lm 850 EXC | 69.19 | TRL | 1
89603037 | Tridonic LLE 24x560mm 4000lm 865 EXC | 69.19 | TRL | 1
89603156 | Tridonic RLE 2x4 2000lm 827 HP EXC2 OTD | 29.18 | TRL | 1
89603157 | Tridonic RLE 2x4 2000lm 830 HP EXC2 OTD | 29.18 | TRL | 1
89603158 | Tridonic RLE 2x4 2000lm 840 HP EXC2 OTD | 29.18 | TRL | 1
89603160 | Tridonic RLE 2x4 2000lm 850 HP EXC2 OTD | 32.02 | TRL | 1
89603161 | Tridonic RLE 2x8 4000lm 827 HP EXC2 OTD | 50.93 | TRL | 1
89603162 | Tridonic RLE 2x8 4000lm 830 HP EXC2 OTD | 50.93 | TRL | 1
89603163 | Tridonic RLE 2x8 4000lm 840 HP EXC2 OTD | 50.93 | TRL | 1
89603164 | Tridonic RLE 2x8 4000lm 850 HP EXC2 OTD | 50.93 | TRL | 1
89603165 | Tridonic RLE 2x8 4000lm 740 HP EXC2 OTD | 50.93 | TRL | 1
89603166 | Tridonic RLE 2x8 4000lm 765 HP EXC2 OTD | 50.93 | TRL | 1
89603167 | Tridonic RLE 2x6 3000lm 830 HP EXC2 OTD | 35.45 | TRL | 1
89603168 | Tridonic RLE 2x6 3000lm 840 HP EXC2 OTD | 35.45 | TRL | 1
89603169 | Tridonic RLE 2x6 3000lm 850 HP EXC2 OTD | 35.45 | TRL | 1
89603170 | Tridonic RLE 4x8 2000lm 830 MP ADV2 OTD | 25.76 | TRL | 1
89603171 | Tridonic RLE 4x8 2000lm 840 MP ADV2 OTD | 25.76 | TRL | 1
89603172 | Tridonic RLE 4x8 2000lm 850 MP ADV2 OTD | 25.76 | TRL | 1
89603173 | Tridonic RLE 4x8 2000lm 865 MP ADV2 OTD | 25.76 | TRL | 1
89603174 | Tridonic RLE 4x16 4000lm 830 MP ADV2 OTD | 41.77 | TRL | 1
89603175 | Tridonic RLE 4x16 4000lm 840 MP ADV2 OTD | 41.77 | TRL | 1
89603176 | Tridonic RLE 4x16 4000lm 850 MP ADV2 OTD | 41.77 | TRL | 1
89603177 | Tridonic RLE 4x16 4000lm 865 MP ADV2 OTD | 41.77 | TRL | 1
89603180 | Tridonic LLE 24x70mm 160lm 830 HV ADV5 QTY4 | 19.44 | TRL | 1
89603181 | Tridonic LLE 24x70mm 160lm 840 HV ADV5 QTY4 | 19.44 | TRL | 1
89603183 | Tridonic LLE 24x140mm 325lm 830 HV ADV5 | 8.09 | TRL | 1
89603186 | Tridonic LLE 24x140mm 325lm 865 HV ADV5 | 8.09 | TRL | 1
89603191 | Tridonic LLE 24x280mm 650lm 865 HV ADV5 | 11.08 | TRL | 1
89603201 | Tridonic LLE 24x280mm 650lm 840 HE HV ADV5 | 13.17 | TRL | 1
89603202 | Tridonic LLE 24x560mm 1300lm 840 HE HV ADV5 | 22.87 | TRL | 1
89603210 | Tridonic LLE 24x280mm 1250lm 827 HV ADV5 | 16.01 | TRL | 1
89603214 | Tridonic LLE 24x280mm 1250lm 865 HV ADV5 | 16.01 | TRL | 1
89603216 | Tridonic LLE 24x560mm 2400lm 830 HV ADV5 | 26.29 | TRL | 1
89603220 | Tridonic LLE 24x1120mm 4800lm 830 HV ADV5 | 49.75 | TRL | 20
89603224 | Tridonic LLE 24x280mm 1250lm 840 HE HV ADV5 | 18.31 | TRL | 1
89603225 | Tridonic LLE 24x560mm 2400lm 840 HE HV ADV5 | 32.02 | TRL | 1
89603230 | Tridonic LLE 24x280mm 1250lm 930 HV ADV5 | 18.31 | TRL | 1
89603233 | Tridonic LLE 24x560mm 2400lm 930 HV ADV5 | 30.31 | TRL | 1
89603239 | Tridonic LLE 24x280mm 2000lm 865 HV ADV5 | 20.56 | TRL | 1
89603243 | Tridonic LLE 24x560mm 4000lm 850 HV ADV5 | 38.34 | TRL | 1
89603244 | Tridonic LLE 24x560mm 4000lm 865 HV ADV5 | 38.34 | TRL | 1
89603257 | Tridonic DLE G2 60MM 2000LM 927-965 SR PRE KIT | 311.94 | TRL | 1
89603258 | Tridonic DLE G2 60MM 3000LM 927-965 SR PRE KIT | 320.7 | TRL | 1
89603320 | Tridonic LLE 24x280mm 650lm 827 LV ADV5 | 12.58 | TRL | 1
89603321 | Tridonic LLE 24x280mm 650lm 830 LV ADV5 | 11.94 | TRL | 1
89603322 | Tridonic LLE 24x280mm 650lm 835 LV ADV5 | 11.94 | TRL | 1
89603323 | Tridonic LLE 24x280mm 650lm 840 LV ADV5 | 12.58 | TRL | 1
89603324 | Tridonic LLE 24x560mm 1300lm 827 LV ADV5 | 22.33 | TRL | 1
89603325 | Tridonic LLE 24x560mm 1300lm 830 LV ADV5 | 22.33 | TRL | 1
89603327 | Tridonic LLE 24x560mm 1300lm 840 LV ADV5 | 22.33 | TRL | 1
89603330 | Tridonic LLE 24x140mm 650lm 827 LV ADV5 | 10.71 | TRL | 1
89603336 | Tridonic LLE 24x280mm 1250lm 835 LV ADV5 | 17.14 | TRL | 1
89603337 | Tridonic LLE 24x280mm 1250lm 840 LV ADV5 | 17.14 | TRL | 1
89603340 | Tridonic LLE 24x560mm 2400lm 835 LV ADV5 | 28.01 | TRL | 1
89603345 | Tridonic LLE 24x140mm 650lm 930 LV ADV5 | 11.25 | TRL | 1
89603347 | Tridonic LLE 24x280mm 1250lm 927 LV ADV5 | 18.31 | TRL | 1
89603348 | Tridonic LLE 24x280mm 1250lm 930 LV ADV5 | 18.31 | TRL | 1
89603351 | Tridonic LLE 24x560mm 2400lm 930 LV ADV5 | 28.6 | TRL | 1
89603352 | Tridonic LLE 24x560mm 2400lm 940 LV ADV5 | 28.6 | TRL | 1
89603355 | Tridonic CLE SHALLOW G2 370MM 2900LM 930 EXC | 125.84 | TRL | 1
89603356 | Tridonic CLE SHALLOW G2 370MM 2900LM 940 EXC | 125.84 | TRL | 1
89603357 | Tridonic CLE SHALLOW G2 522MM 1750LM 930 EXC | 72.61 | TRL | 1
89603358 | Tridonic CLE SHALLOW G2 522MM 1750LM 940 EXC | 72.61 | TRL | 1
89603359 | Tridonic CLE SHALLOW G2 802MM 3800LM 930 EXC | 138.43 | TRL | 1
89603360 | Tridonic CLE SHALLOW G2 802MM 3800LM 940 EXC | 138.43 | TRL | 1
89603361 | Tridonic CLE SHALLOW G2 1082MM 1500LM 930 EXC | 72.61 | TRL | 1
89603362 | Tridonic CLE SHALLOW G2 1082MM 1500LM 940 EXC | 72.61 | TRL | 1
89603385 | Tridonic LLE 16x140mm 325lm 827 HV ADV5 | 7.66 | TRL | 1
89603387 | Tridonic LLE 16x140mm 325lm 840 HV ADV5 | 7.66 | TRL | 1
89603391 | Tridonic LLE 16x280mm 650lm 830 HV ADV5 | 10.55 | TRL | 1
89603393 | Tridonic LLE 16x280mm 650lm 850 HV ADV5 | 10.55 | TRL | 1
89603395 | Tridonic LLE 16x560mm 1300lm 827 HV ADV5 | 19.44 | TRL | 1
89603396 | Tridonic LLE 16x560mm 1300lm 830 HV ADV5 | 19.44 | TRL | 1
89603397 | Tridonic LLE 16x560mm 1300lm 840 HV ADV5 | 19.44 | TRL | 1
89603403 | Tridonic LLE 16x140mm 650lm 830 HV ADV5 | 9.26 | TRL | 1
89603413 | Tridonic LLE 16x560mm 2400lm 830 HV ADV5 | 25.17 | TRL | 1
89603414 | Tridonic LLE 16x560mm 2400lm 840 HV ADV5 | 25.17 | TRL | 1
89603419 | Tridonic LLE 55x280mm 2000lm 840 LV ADV5 | 21.74 | TRL | 1
89603420 | Tridonic LLE 55x280mm 2000lm 850 LV ADV5 | 21.74 | TRL | 1
89603424 | Tridonic LLE 55x566mm 4000lm 840 LV ADV5 | 38.88 | TRL | 1
89603425 | Tridonic LLE 55x566mm 4000lm 850 LV ADV5 | 38.88 | TRL | 1
89603432 | Tridonic RLE 2x4 2000lm 730 HP EXC2 OTD | 29.18 | TRL | 1
89603433 | Tridonic RLE 2x4 2000lm 740 HP EXC2 OTD | 29.18 | TRL | 1
89603434 | Tridonic RLE 2x8 4000lm 730 HP EXC2 OTD | 50.93 | TRL | 1
89603435 | Tridonic RLE 2x8 4000lm 757 HP EXC2 OTD | 50.93 | TRL | 1
89603436 | Tridonic TW CLE 261/4600 927-965 SELV PRE2 | 1465.24 | TRL | 1
89603437 | Tridonic TW CLE 401/9800 927-965 SELV PRE2 | 2229.88 | TRL | 1
89603438 | Tridonic TW CLE 541/7200 927-965 SELV PRE2 | 2420.89 | TRL | 1
89603439 | Tridonic TW DLE G2 60mm 3000lm 927-965 | 119.92 | TRL | 1
89603460 | Tridonic LLE 24x140mm 400lm 830 LVD ADV1 | 11.51 | TRL | 1
89603461 | Tridonic LLE 24x140mm 400lm 840 LVD ADV1 | 11.51 | TRL | 1
89603463 | Tridonic LLE 24x280mm 750lm 840 LVD ADV1 | 16.6 | TRL | 1
89603465 | Tridonic LLE 24x560mm 1500lm 840 LVD ADV1 | 28.01 | TRL | 1
89603466 | Tridonic LLE 24x1120mm 3500lm 830 LVD ADV1 | 54.89 | TRL | 10
89603467 | Tridonic LLE 24x1120mm 3500lm 840 LVD ADV1 | 54.89 | TRL | 10
89603468 | Tridonic LLE 24x140mm 400lm 827-865 LVD ADV1 | 13.71 | TRL | 1
89603469 | Tridonic LLE 24x280mm 750lm 827-865 LVD ADV1 | 20.56 | TRL | 1
89603470 | Tridonic LLE 24x560mm 1500lm 827-865 LVD ADV1 | 30.31 | TRL | 1
89603471 | Tridonic LLE 24x1120mm 3500lm 827-865 LVD ADV1 | 59.49 | TRL | 10
89800029 | Tridonic EM powerLED 1W PRO EZ-3 screw fix | 158.44 | TRN | 1
89800030 | Tridonic EM powerLED 2W PRO EZ-3 screw fix | 158.44 | TRN | 1
89800031 | Tridonic EM powerLED 1W PRO EZ-3 clip fix | 158.44 | TRN | 1
89800032 | Tridonic EM powerLED 2W PRO EZ-3 clip fix | 158.44 | TRN | 1
89800084 | ACCU 3A 50 NiCd 4,5Ah D 1x3 cel | 56.19 | TRN | 1
89800085 | ACCU 4A 50 NiCd 4,0Ah D 1x4 cel Cat.3B | 46.92 | TRN | 1
89800088 | ACCU 6C 50 NiCd 4.0Ah D 3+3 cel | 71.51 | TRN | 1
89800089 | ACCU 4A 55 NiCd 4,5Ah D 1x4 cel | 75.03 | TRN | 1
89800090 | ACCU 5C 55 NiCd 4,5Ah D 3+2 cel | 93.45 | TRN | 1
89800092 | ACCU 2A 55 NiCd 4,5Ah D 1x2 cel | 37.36 | TRN | 1
89800111 | Tridonic EM powerLED NM 1W BASIC clip fix | 50.63 | TRN | 1
89800112 | Tridonic EM powerLED NM 1W BASIC screw fix | 50.63 | TRN | 1
89800121 | Tridonic EM powerLED 4W BASIC clip fix | 97.92 | TRN | 1
89800122 | Tridonic EM powerLED 4W BASIC screw fix | 97.92 | TRN | 1
89800124 | Tridonic EM powerLED 4W ST screw fix | 140.83 | TRN | 1
89800126 | Tridonic EM powerLED 4W PRO EZ-3 screw fix | 158.44 | TRN | 1
89800174 | Tridonic EM powerLED 15W BASIC CLE NiMH | 73.04 | TRN | 1
89800248 | Tridonic ES 12 285 Mk2 | 36.52 | TRL | 1
89800249 | Tridonic ES 08 246 Mk2 | 30.7 | TRL | 1
89800250 | Tridonic ES 08 285 Mk2 | 30.7 | TRL | 1
89800251 | Tridonic ES 10 285 Mk2 | 33.64 | TRL | 1
89800255 | Tridonic LCBI 15W 350mA BASIC PHASE-CUT LP | 28.6 | TRL | 1
89800256 | Tridonic LCBI 15W 500mA BASIC PHASE-CUT LP | 28.6 | TRL | 1
89800257 | Tridonic LCBI 15W 700mA BASIC PHASE-CUT LP | 28.6 | TRL | 1
89800261 | Tridonic EM powerLED 4x350mA 104 BASIC | 110.9 | TRN | 1
89800269 | Tridonic LED EM groen 1,0m met Connector | 3.53 | TRN | 1
89800270 | Tridonic LED EM groen 0,3m met Connector | 2.57 | TRN | 1
89800271 | Tridonic LED EM groen HO 1,0m met Connector | 4.87 | TRN | 1
89800272 | Tridonic LED EM groen HO 0,3m met Connector | 3.96 | TRN | 1
89800273 | Tridonic LED EM bi-colour 1,0m met Connector | 4.39 | TRN | 1
89800274 | Tridonic LED EM bi-colour 0,3m met Connector | 3.43 | TRN | 1
89800275 | Tridonic LED EM bi-colour HO 1,0m met Connector | 6.21 | TRN | 1
89800276 | Tridonic LED EM bi-colour HO 0,3m met Connector | 5.36 | TRN | 1
89800278 | Tridonic LCI 15W 500mA stepDim lp | 34.33 | TRL | 1
89800279 | Tridonic LCI 15W 700mA stepDim lp | 34.86 | TRL | 1
89800289 | Tridonic LCBU 10W 12V BASIC phase-cut SR | 31.43 | TRL | 1
89800290 | Tridonic LCBU 25W 12V BASIC PHASE-CUT SR | 38.88 | TRL | 1
89800292 | Tridonic EM powerLED 4x300mA 104 BASIC | 110.9 | TRN | 1
89800307 | Tridonic LCBI 25W 700mA BASIC PHASE-CUT SR | 37.75 | TRL | 1
89800360 | Tridonic LLE24-280-2000-830-CLA | 44.98 | TRL | 1
89800384 | ACCU 3B 55 NiCd 4,5Ah D 3x1 cel | 56.19 | TRN | 1
89800385 | ACCU 4B 55 NiCd 4,5Ah D 4x1 cel | 70.14 | TRN | 1
89800388 | ACCU 6C 55 NiCd 4,5Ah D 3+3 cel | 119.71 | TRN | 1
89800413 | Tridonic EM powerLED ST FX 104 C NiCd 45W 50V | 182.65 | TRN | 1
89800414 | Tridonic EM powerLED ST FX 104 SR NiCd 45W 50V | 182.65 | TRN | 1
89800415 | Tridonic EM powerLED PRO DIM 104 C NiCd 45W 50V | 199.14 | TRN | 1
89800416 | Tridonic EM powerLED PRO DIM 104 SR NiCd 45W 50V | 199.14 | TRN | 1
89800429 | Tridonic EM powerLED BASIC FX 103 C 50W 50V | 118.27 | TRN | 1
89800431 | Tridonic EM powerLED ST FX 103 C NiCd 45W 50V | 182.65 | TRN | 1
89800432 | Tridonic EM powerLED ST FX 103 SR NiCd 45W 50V | 182.65 | TRN | 1
89800433 | Tridonic EM powerLED PRO DIM 103 C NiCd 45W 50V | 199.14 | TRN | 1
89800434 | Tridonic EM powerLED PRO DIM 103 SR NiCd 45W 50V | 199.14 | TRN | 1
89800438 | Tridonic ACCU 4C CON NiMh 4,0Ah 2+2 cell stick | 117.38 | TRN | 1
89800439 | Tridonic ACCU 5C CON NiMh 4,0Ah 3+2 cell stick | 144.91 | TRN | 1
89800440 | Tridonic ACCU 6C CON NiMh 4,0Ah 3+3 cell stick | 173.02 | TRN | 1
89800441 | Tridonic ACCU 3A CON NiMh 4,0Ah 3 cell stick | 88.68 | TRN | 1
89800442 | Tridonic ACCU 4A CON NiMh 4,0Ah 4 cell stick | 116.79 | TRN | 1
89800444 | Tridonic EM powerLED 4W BASIC NiMh screw-fix | 97.92 | TRN | 1
89800445 | Tridonic EM powerLED 4W ST NiMh screw-fix | 140.83 | TRN | 1
89800446 | Tridonic EM powerLED 4W PRO EZ-3 NiMh screw-fix | 158.44 | TRN | 1
89800472 | Tridonic LED EM groen 0,6m met Connector | 3.53 | TRN | 1
89800473 | Tridonic LED EM groen HO 0,6m met Connector | 4.87 | TRN | 1
89800474 | Tridonic LED EM bi-colour 0,6m met Connector | 4.34 | TRN | 1
89800475 | Tridonic LED EM bi-colour HO 0,6m met Connector | 6.21 | TRN | 1
89800505 | Tridonic EM powerLED PRO DIM 103 SR NiMH 45W 50V | 199.14 | TRN | 1
89800508 | Tridonic EM powerLED PRO DIM 104 C NiMH 45W 50V | 186.47 | TRN | 1
89800509 | Tridonic EM powerLED PRO DIM 104 SR NiMH 45W 50V | 199.14 | TRN | 1
89800525 | Tridonic EM powerLED 12W Basic CLE NiCd | 69.85 | TRN | 1
89800526 | Tridonic EM powerLED 12W Basic CLE NiMh | 69.85 | TRN | 1
89800527 | Tridonic EM powerLED 12W CLE CPS | 43.47 | TRN | 1
89800533 | Tridonic EM R2A BASIC NM 131 1W | 175.49 | TRN | 1
89800536 | Tridonic EM R2A BASIC NM 132 2W | 194.19 | TRN | 1
89800538 | Tridonic EM R2A ST NM 111 2W | 232.16 | TRN | 1
89800540 | Tridonic EM R2A ST NM 132 2W | 252.5 | TRN | 1
89800542 | Tridonic EM R2A PRO NM 111 2W | 240.4 | TRN | 1
89800544 | Tridonic EM R2A PRO NM 132 2W | 260.74 | TRN | 1
89800546 | Tridonic EM R2A PRO NM 122 2W | 260.74 | TRN | 1
89800556 | Tridonic ACCU Pack LiFePO4 3.0Ah R2A | 43.59 | TRN | 1
89800558 | Tridonic EM converterLED BASIC 202 NiCd/NiMH 50V | 86.9 | TRN | 1
89800559 | Tridonic EM converterLED BASIC 203 NiCd/NiMH 50V | 86.9 | TRN | 1
89800560 | Tridonic EM converterLED BASIC 204 NiCd/NiMH 50V | 86.9 | TRN | 1
89800561 | Tridonic EMconverterLED BASIC 203 NiCd/NiMH 90V | 86.9 | TRN | 1
89800562 | Tridonic EMconverterLED BASIC 204 NiCd/NiMH 90V | 86.9 | TRN | 1
89800563 | Tridonic EM converterLED BASIC 204 NiCd/NiMH 250V | 86.9 | TRN | 1
89800564 | Tridonic EM converterLED BASIC 205 NiCd/NiMH 250V | 86.9 | TRN | 1
89800574 | Tridonic EM converterLED BASIC 203 NiCd/NiMH 250V | 86.9 | TRN | 1
89800575 | Tridonic EM converterLED BASIC 202 MH/LiFePO4 50V | 86.9 | TRN | 1
89800576 | Tridonic EM converterLED BASIC 203 MH/LiFePO4 50V | 86.9 | TRN | 1
89800577 | Tridonic EM converterLED BASIC 204 MH/LiFePO4 50V | 86.9 | TRN | 1
89800578 | Tridonic EM converterLED BASIC 203 MH/LiFePO4 90V | 86.9 | TRN | 1
89800579 | Tridonic EM converterLED BASIC 204 MH/LiFePO4 90V | 86.9 | TRN | 1
89800581 | Tridonic EM converterLED BASIC 204 MH/LiFePO4 250V | 86.9 | TRN | 1
89800582 | Tridonic EM converterLED BASIC 205 MH/LiFePO4 250V | 86.9 | TRN | 1
89800592 | Tridonic EM converterLED BASIC 203 MH/LiFePO4 250V | 86.9 | TRN | 1
89800598 | Tridonic EM powerLED BASIC FX 213 lp 75W 220V | 118.27 | TRN | 1
89800599 | Tridonic EM powerLED BASIC FX 214 lp 75W 220V | 118.27 | TRN | 1
89800600 | Tridonic EM powerLED BASIC FX 215 lp 75W 220V | 118.27 | TRN | 1
89800601 | Tridonic EM powerLED BASIC FX 233 lp 75W 220V | 118.27 | TRN | 1
89800602 | Tridonic EM powerLED BASIC FX 234 lp 75W 220V | 118.27 | TRN | 1
89800603 | Tridonic EMpowerLED BASIC FX 235 LP 75W 220V | 118.27 | TRN | 1
89800624 | Tridonic EM converterLED ST 202 MH/LiFePO4 50V | 134.8 | TRN | 1
89800625 | Tridonic EM converterLED ST 203 MH/LiFePO4 50V | 134.8 | TRN | 1
89800626 | Tridonic EM converterLED ST 204 MH/LiFePO4 50V | 134.8 | TRN | 1
89800627 | Tridonic EM converterLED PRO 202 MH/LiFePO4 50V | 159.53 | TRN | 1
89800628 | Tridonic EM converterLED PRO 203 MH/LiFePO4 50V | 159.53 | TRN | 1
89800629 | Tridonic EM converterLED PRO 204 MH/LiFePO4 50V | 159.53 | TRN | 1
89800634 | Tridonic EM converterLED ST 203 MH/LiFePO4 250V | 134.8 | TRN | 1
89800636 | Tridonic EM converterLED ST 205 MH/LiFePO4 250V | 134.8 | TRN | 1
89800637 | Tridonic EM converterLED PRO 203 MH/LiFePO4 250V | 159.53 | TRN | 1
89800638 | Tridonic EM converterLED PRO 204 MH/LiFePO4 250V | 159.53 | TRN | 1
89800639 | Tridonic EM converterLED PRO 205 MH/LiFePO4 250V | 159.53 | TRN | 1
89800640 | Tridonic EMconverterLED PRO 302 MH/LiFePO4 50V | 159.53 | TRN | 1
89800641 | Tridonic EMconverterLED PRO 303 MH/LiFePO4 50V | 159.53 | TRN | 1
89800642 | Tridonic EM converterLED PRO 304 MH/LiFePO4 50V | 159.53 | TRN | 1
89800643 | Tridonic EMconverterLED PRO 303 MH/LiFePO4 250V | 159.53 | TRN | 1
89800644 | Tridonic EMconverterLED PRO 304 MH/LiFePO4 250V | 159.53 | TRN | 1
89800645 | Tridonic EMconverterLED PRO 305 MH/LiFePO4 250V | 159.53 | TRN | 1
89800646 | Tridonic EM converterLED ST 202 NiCd/NiMH 50V | 128.16 | TRN | 1
89800647 | Tridonic EM converterLED ST 203 NiCd/NiMH 50V | 128.16 | TRN | 1
89800648 | Tridonic EM converterLED ST 204 NiCd/NiMH 50V | 128.16 | TRN | 1
89800649 | Tridonic EM converterLED PRO 202 NiCd/NiMH 50V | 159.53 | TRN | 1
89800650 | Tridonic EM converterLED PRO 203 NiCd/NiMH 50V | 159.53 | TRN | 1
89800651 | Tridonic EM converterLED PRO 204 NiCd/NiMH 50V | 159.53 | TRN | 1
89800656 | Tridonic EM converterLED ST 203 NiCd/NiMH 250V | 128.16 | TRN | 1
89800657 | Tridonic EM converterLED ST 204 NiCd/NiMH 250V | 128.16 | TRN | 1
89800658 | Tridonic EM converterLED ST 205 NiCd/NiMH 250V | 128.16 | TRN | 1
89800659 | Tridonic EM converterLED PRO 203 NiCd/NiMH 250V | 159.53 | TRN | 1
89800660 | Tridonic EM converterLED PRO 204 NiCd/NiMH 250V | 159.53 | TRN | 1
89800661 | Tridonic EM converterLED PRO 205 NiCd/NiMH 250V | 159.53 | TRN | 1
89800680 | Tridonic EM R2A BASIC NM 132 2W PCB | 78.66 | TRN | 1
89800681 | Tridonic EM R2A ST NM 132 2W PCB | 107.81 | TRN | 1
89800684 | Tridonic EM R2A NM LED+LENS KIT 40mm | 31.88 | TRN | 1
89800687 | Tridonic EMpLED BASIC FX 102 SC LiFePO4 32W 50V | 95.19 | TRN | 1
89800688 | Tridonic EMpLED BASIC FX 102 SC MH/NiCd 32W 50V | 95.19 | TRN | 1
89800701 | Tridonic EM powerLED BASIC FX 201 LiFePO4 1W SCREW | 89.68 | TRN | 1
89800702 | Tridonic EM powerLED BASIC FX 202 LiFePO4 2W SCREW | 89.68 | TRN | 1
89800703 | Tridonic EMpowerLED BASIC FX 201 LiFePO4 1W CLIP | 89.68 | TRN | 1
89800704 | Tridonic EMpowerLED BASIC FX 202 LiFePO4 2W CLIP | 89.68 | TRN | 1
89800707 | Tridonic EM converterPACK BASIC 232A LiFePO4 50V | 202.43 | TRN | 1
89800708 | Tridonic EM converterLED BASIC 202A MH/LiFePO4 50V | 86.9 | TRN | 1
89800709 | Tridonic EM converterLED BASIC 202A MH/LiFePO4 250 | 86.9 | TRN | 1
89800761 | Tridonic EM R2A BASIC NM 112 SM | 220.62 | TRN | 1
89800762 | Tridonic EM R2A BASIC NM 132 SM | 220.62 | TRN | 1
89800763 | Tridonic EM R2A BASIC NM 112 SMh | 220.62 | TRN | 1
89800764 | Tridonic EM R2A BASIC NM 132 SMh | 220.62 | TRN | 1
89800765 | Tridonic EM R2A PRO 112 SM | 288.25 | TRN | 1
89800766 | Tridonic EM R2A PRO 132 SM | 288.25 | TRN | 1
89800767 | Tridonic EM R2A PRO 112 SMh | 288.25 | TRN | 1
89800768 | Tridonic EM R2A PRO 132 SMh | 288.25 | TRN | 1
89800790 | Tridonic EM R2A ST NM 112 SM | 278.93 | TRN | 1
89800791 | Tridonic EM R2A ST NM 132 SM | 278.93 | TRN | 1
89800792 | Tridonic EM R2A ST NM 112 SMh | 278.93 | TRN | 1
89800793 | Tridonic EM R2A ST NM 132 SMh | 278.93 | TRN | 1
89800797 | Tridonic EM pLED ST FX 201 LiFePO4 1W CLIP | 120.53 | TRN | 1
89800798 | Tridonic EM pLED ST FX 201 LiFePO4 1W SCREW | 120.53 | TRN | 1
89800799 | Tridonic EM pLED ST FX 202 LiFePO4 2W CLIP | 120.53 | TRN | 1
89800800 | Tridonic EM pLED ST FX 202 LiFePO4 2W SCREW | 120.53 | TRN | 1
89800801 | Tridonic EM pLED ST NM 204 LiFePO4 4W CLIP | 120.53 | TRN | 1
89800802 | Tridonic EM pLED ST NM 204 LiFePO4 4W SCREW | 120.53 | TRN | 1
89800803 | Tridonic EM pLED PRO FX 201 LiFePO4 1W CLIP | 128.26 | TRN | 1
89800804 | Tridonic EM pLED PRO FX 201 LiFePO4 1W SCREW | 128.26 | TRN | 1
89800805 | Tridonic EM pLED PRO FX 202 LiFePO4 2W CLIP | 128.26 | TRN | 1
89800806 | Tridonic EM pLED PRO FX 202 LiFePO4 2W SCREW | 128.26 | TRN | 1
89800807 | Tridonic EM pLED PRO NM 204 LiFePO4 4W CLIP | 128.26 | TRN | 1
89800808 | Tridonic EM pLED PRO NM 204 LiFePO4 4W SCREW | 128.26 | TRN | 1
89800809 | Tridonic EM pLED PRO FX NF 201 LiFePO4 1W SCREW | 138.05 | TRN | 1
89800810 | Tridonic EM pLED PRO FX NF 202 LiFePO4 2W SCREW | 138.05 | TRN | 1
89800811 | Tridonic EM pLED PRO NM NF 204 LiFePO4 4W SCREW | 138.05 | TRN | 1
89800814 | Tridonic EM converterPACK box 5 | 41.23 | TRN | 1
89800816 | Tridonic EM R2A BASIC NM 112 SM-B | 220.62 | TRN | 1
89800817 | Tridonic EM R2A BASIC NM 132 SM-B | 220.62 | TRN | 1
89800818 | Tridonic EM R2A BASIC NM 112 SMh-B | 220.62 | TRN | 1
89800819 | Tridonic EM R2A BASIC NM 132 SMh-B | 220.62 | TRN | 1
89800820 | Tridonic EM R2A PRO 112 SM-B | 288.25 | TRN | 1
89800821 | Tridonic EM R2A PRO 132 SM-B | 288.25 | TRN | 1
89800822 | Tridonic EM R2A PRO 112 SMh-B | 288.25 | TRN | 1
89800823 | Tridonic EM R2A PRO 132 SMh-B | 288.25 | TRN | 1
89800824 | Tridonic EM R2A ST NM 112 SM-B | 278.93 | TRN | 1
89800825 | Tridonic EM R2A ST NM 132 SM-B | 278.93 | TRN | 1
89800826 | Tridonic EM R2A ST NM 112 SMh-B | 278.93 | TRN | 1
89800827 | Tridonic EM R2A ST NM 132 SMh-B | 278.93 | TRN | 1
89800828 | Tridonic EMcLED BASIC HP 6W 50V | 82.52 | TRN | 1
89800829 | Tridonic EMcLED BASIC HP 6W 250V | 82.52 | TRN | 1
89800830 | Tridonic EMcLED BASIC HP 9W 50V | 82.52 | TRN | 1
89800831 | Tridonic EMcLED BASIC HP 9W 250V | 82.52 | TRN | 1
89800832 | Tridonic EMcLED PRO HP 6W 50V | 159.01 | TRN | 1
89800833 | Tridonic EMcLED PRO HP 6W 250V | 159.01 | TRN | 1
89800834 | Tridonic EMcLED PRO HP 9W 50V | 159.01 | TRN | 1
89800835 | Tridonic EMcLED PRO HP 9W 250V | 159.01 | TRN | 1
89800900 | Tridonic EMconverterLED ST 202A MH/LiFePO4 50V | 134.8 | TRN | 1
89800901 | Tridonic EMconverterLED ST 202A MH/LiFePO4 250V | 134.8 | TRN | 1
89800902 | Tridonic EMconverterLED PRO 202A MH/LiFePO4 50V | 159.53 | TRN | 1
89800903 | Tridonic EMconverterLED PRO 202A MH/LiFePO4 250V | 159.53 | TRN | 1
89800983 | Tridonic EM R2A BASIC NM 114 SMh | 229.73 | TRN | 1
89800984 | Tridonic EM R2A BASIC NM 134 SMh | 229.73 | TRN | 1
89800985 | Tridonic EM R2A ST NM 114 SMh | 284.34 | TRN | 1
89800986 | Tridonic EM R2A ST NM 134 SMh | 284.34 | TRN | 1
89800987 | Tridonic EM R2A PRO SM NM 114 SMh | 293.09 | TRN | 1
89800988 | Tridonic EM R2A PRO SM NM 134 SMh | 293.09 | TRN | 1
89800989 | Tridonic EM R2A BASIC NM 114 SMh-B | 229.73 | TRN | 1
89800990 | Tridonic EM R2A BASIC NM 134 SMh-B | 229.73 | TRN | 1
89800991 | Tridonic EM R2A ST NM 114 SMh-B | 284.34 | TRN | 1
89800992 | Tridonic EM R2A ST NM 134 SMh-B | 284.34 | TRN | 1
89800993 | Tridonic EM R2A PRO SM NM 114 SMh-B | 293.09 | TRN | 1
89800994 | Tridonic EM R2A PRO SM NM 134 SMh-B | 293.09 | TRN | 1
89800995 | Tridonic EMcLED ST 302 LiFePO4 50V | 100.44 | TRN | 1
89800996 | Tridonic EMcLED ST 302A LiFePO4 50V | 100.44 | TRN | 1
89800997 | Tridonic EMcLED ST 303 LiFePO4 50V | 100.44 | TRN | 1
89800998 | Tridonic EMcLED ST 304 LiFePO4 50V | 100.44 | TRN | 1
89800999 | Tridonic EMcLED ST 302A LiFePO4 250V | 100.44 | TRN | 1
89801000 | Tridonic EMcLED ST 303 LiFePO4 250V | 100.44 | TRN | 1
89801001 | Tridonic EMcLED ST 304 LiFePO4 250V | 100.44 | TRN | 1
89801002 | Tridonic EMcLED ST 305 LiFePO4 250V | 100.44 | TRN | 1
89801046 | Tridonic EM converterPACK ST 233 NiCd 50V | 221.49 | TRN | 1
89801047 | Tridonic EM converterPACK ST 232A LiFePO4 50V | 254.97 | TRN | 1
89801049 | Tridonic EM converterPACK PRO 232A LiFePO4 50V | 279.18 | TRN | 1
89801051 | Tridonic EM R2A BASIC NM 132 2W B | 194.19 | TRN | 1
89801052 | Tridonic EM R2A ST NM 132 2W B | 252.5 | TRN | 1
89801053 | Tridonic EM R2A PRO NM 132 2W B | 260.74 | TRN | 1
89801088 | Tridonic EMpLED BASIC CLE 232 C LiFePO4 14W | 73.66 | TRN | 1
89801089 | Tridonic EMpLED CPS CLE C 14W | 46.87 | TRN | 1
89801155 | Tridonic EM cPK BASIC 232A LiFePO4 50V | 192.65 | TRN | 1
89801156 | Tridonic EM cPK PRO 232A LiFePO4 50V | 226.64 | TRN | 1
89801158 | Tridonic EMcLED ONC 232 LiFePO4 50V KIT | 107.64 | TRN | 1
89801159 | Tridonic EMcLED ONC 232 LiFePO4 250V KIT | 107.64 | TRN | 1
89801164 | Tridonic EMcLED ONC 212 LiFePO4 50V KIT | 95.85 | TRN | 1
89801165 | Tridonic EMcLED ONC 212 LiFePO4 250V KIT | 95.85 | TRN | 5
89801220 | Tridonic EM R2A 68mm BASIC NM 132 AP | 160.71 | TRN | 1
89801221 | Tridonic EM R2A 68mm BASIC NM 132 ER | 160.71 | TRN | 1
89801222 | Tridonic EM R2A 68mm ST NM 132 AP | 235.4 | TRN | 1
89801223 | Tridonic EM R2A 68mm ST NM 132 ER | 235.4 | TRN | 1
89801224 | Tridonic EM R2A 68mm PRO NM 132 AP | 264.25 | TRN | 1
89801225 | Tridonic EM R2A 68mm PRO NM 132 ER | 264.25 | TRN | 1
89801226 | Tridonic EM R2A 68mm BASIC NM 133 AP | 178.22 | TRN | 1
89801227 | Tridonic EM R2A 68mm BASIC NM 133 ER | 178.22 | TRN | 1
89801228 | Tridonic EM R2A 68mm ST NM 133 AP | 224.07 | TRN | 1
89801229 | Tridonic EM R2A 68mm ST NM 133 ER | 224.07 | TRN | 1
89801230 | Tridonic EM R2A 68mm PRO NM 133 AP | 281.24 | TRN | 1
89801231 | Tridonic EM R2A 68mm PRO NM 133 ER | 281.24 | TRN | 1
89801254 | Tridonic EMcLED ONC 214 LiFePO4 250V KIT | 107.64 | TRN | 1
89801255 | Tridonic EM R2A bDW NM 132 SMh | 459.98 | TRN | 1
89801256 | Tridonic EM R2A bDW NM 132 SMh-B | 459.98 | TRN | 1
89801281 | Tridonic EM R2A Exit Sign BASIC 231 30m | 200.89 | TRN | 1
89801282 | Tridonic EM R2A Exit Sign ST 231 30m | 269.91 | TRN | 1
89801283 | Tridonic EM R2A Exit Sign PRO 231 30m | 315.76 | TRN | 1
89801284 | Tridonic EM R2A Exit Sign bDW 231 30m | 401.78 | TRN | 1
89801285 | Tridonic EM R2A Exit Sign BASIC 231 30m-B | 200.89 | TRN | 1
89801286 | Tridonic EM R2A Exit Sign ST 231 30m-B | 269.91 | TRN | 1
89801287 | Tridonic EM R2A Exit Sign PRO 231 30m-B | 315.76 | TRN | 1
89801288 | Tridonic EM R2A Exit Sign bDW 231 30m-B | 401.78 | TRN | 1
89805277 | Tridonic Test Switch EM 2 (Testknop) | 7.66 | TRN | 1
89899605 | Tridonic LED EM groen | 3.8 | TRN | 1
89899692 | ACCU C4A NiCd 1,6Ah Cs 1x4 cel | 44.6 | TRN | 1
89899693 | ACCU C4B NiCd 1,6Ah Cs 4x1 cel | 68.55 | TRN | 1
89899694 | ACCU C4C NiCd 1,6Ah Cs 2+2 cel | 79.05 | TRN | 1
89899695 | ACCU C5A NiCd 1,6Ah Cs 1x5 cel | 55.62 | TRN | 1
89899696 | ACCU C5B NiCd 1,6Ah Cs 5x1 cel | 72.62 | TRN | 1
89899697 | ACCU C5C NiCd 1,6Ah Cs 3+2 cel | 88.32 | TRN | 1
89899698 | ACCU C6A NiCd 1,6Ah Cs 1x6 cel | 65.92 | TRN | 1
89899699 | ACCU C6C NiCd 1,6Ah Cs 3+3 cel | 87.5 | TRN | 1
89899720 | Tridonic LED EM bi-colour | 3.32 | TRN | 1
89899743 | ACCU C3A NiCd 1,6Ah Cs 1x3 cel | 36.46 | TRN | 1
89899753 | Tridonic LED EM bi-colour High Bright | 6.43 | TRN | 1
89899756 | Tridonic LED EM groen High Bright | 5.62 | TRN | 1
89899795 | Tridonic EM CONNECT ST 1 uur voor PC COMBO CONNECT | 64.58 | TRN | 1
89899858 | Tridonic EM powerLED 1W BASIC screw fix | 97.92 | TRN | 1
89899859 | Tridonic EM powerLED 2W BASIC screw fix | 97.92 | TRN | 1
89899860 | Tridonic EM powerLED 1W ST screw fix | 140.83 | TRN | 1
89899861 | Tridonic EM powerLED 2W ST screw fix | 140.83 | TRN | 1
89899865 | Tridonic EM powerLED 1W BASIC clip fix | 97.92 | TRN | 1
89899866 | Tridonic EM powerLED 2W BASIC clip fix | 97.92 | TRN | 1
89899867 | Tridonic EM powerLED 1W ST clip fix | 140.83 | TRN | 1
89899868 | Tridonic EM powerLED 2W ST clip fix | 140.83 | TRN | 1
89899923 | Tridonic PC COMBO 2x40-34 TCL | 129.49 | TRN | 1
89899956 | Tridonic Test Switch EM 3 (Testknop met Connector) | 6.85 | TRN | 1
90.10.400 | Altenburger AQStation Input 14x (LAN/WLAN) | 860.57 | ALT | 1
90.10.510 | Altenburger AQStation DALI Master 3x DALI (LAN/WLAN) | 1603.03 | ALT | 1
9610250 | EVSA 1x58W T8/1x54W T5 110-277V 50-60Hz | 55.72 | TRE | 1
9901237 | 37,0/440V 50x132mm ALU met 20cm draad | 71.66 | ELE | 1
9901250 | 30,0/440V 45x132mm ALU met 20cm draad | 33.61 | ELE | 1
AC.DM-003 | DINUY condensator t.b.v. dimmers | 28.34 | DIN | 1
AC.DMS.001 | DINUY Drukknopbediening voor RE DMS 001 en RE DMS DA1 | 45.77 | DIN | 1
AF | Schlegel SCHAKELCONTACT 1M/1V | 16.68 | SCH | 1
AF0130 | Rechner KFA-1-500-XXL-IL4-KL-Y70 | 4986.91 | REC | 1
AF0157 | Rechner KFA-5-2-L-P-S-E-Y0E-Y50 | 1349.66 | REC | 1
AF2 | Schlegel SCHAKELCONTACT 2M/2V | 22.54 | SCH | 1
AFL | Schlegel SCHAKELCONTACT 1M/1V lamphouder T5,5K | 18.98 | SCH | 1
AFL_AU | Schlegel SCHAKELCONTACT 1M/1V verguld lamphouder T5,5K | 21.42 | SCH | 1
AFL2 | Schlegel SCHAKELCONTACT 2M/2V lamphouder T5,5K | 24.45 | SCH | 1
AG00001 | AgiLight LS-U430-65K-B100-A 100 stuks 0,32W/34lm per module 12VDC | 375.95 | TRL | 5
AG00002 | AgiLight LS-U650-50K-B200-A 100 stuks 0,78W/100lm per module 12VDC | 453.2 | TRL | 1
AG00003 | AgiLight LS-U650-65K-B200-A 100 stuks 0,78W/100lm per module 12VDC | 453.2 | TRL | 1
AG00004 | AgiLight LS-U650-27K-B200-A 100 stuks 0,78W/85lm per module 12VDC | 453.2 | TRL | 1
AG00005 | AgiLight LS-U430-27K-B100-A 100 stuks 0,32W/30lm per module 12VDC | 375.95 | TRL | 1
AG00006 | AgiLight LS-U670-40K-B250-A 100 stuks 1,24W/138lm per module 12VDC | 468.65 | TRL | 1
AG00007 | AgiLight LS-U650-40K-B200-A 100 stuks 0,78W/92lm per module 12VDC | 453.2 | TRL | 1
AG00008 | AgiLight LS-U650-30K-B200-A 100 stuks 0,78W/85lm per module 12VDC | 453.2 | TRL | 1
AG00010 | AgiLight LS-U650-RGBW-B200-A 100 stuks 12VDC | 643.75 | TRL | 1
AG00011 | AgiLight LS-UMIN-GRN-L4-50A 150 Stuks 12VDC | 471.23 | TRL | 1
AG00015 | AgiLight LS-UL1-40K-B125-A 70 Stuks 0,36W/61lm per module 12VDC | 147.89 | TRL | 1
AG00017 | AgiLight LS-U650-BLU-B200-A 100 stuks 0,78W/14,5lm per module 12VDC | 437.75 | TRL | 1
AK22RRSW | Schlegel AFSLUITKAP zwart D=22,3mm IP67 | 5.55 | SCH | 10
AL5 | Schlegel LAMPHOUDER T5,5K | 6.21 | SCH | 1
AM.K5X.001 | DINUY KNX-RF signaalversterker | 111.26 | DIN | 1
AM.PLA.LE2 | DINUY Versterker 12-48VDC / 8A inbouw | 87.93 | DIN | 1
ASI_BZL5 | Schlegel AS INTERFACE 2-polig lamph. T5,5K dimbaar | 137.71 | SCH | 1
AT | Schlegel IMPULSCONTACT 1M/1V | 10.31 | SCH | 1
AT_AU | Schlegel IMPULSCONTACT 1M/1V verguld | 12.66 | SCH | 1
AT2 | Schlegel IMPULSCONTACT 2M/2V | 16.09 | SCH | 1
ATI | Schlegel IMPULSCONTACT 1M | 7.09 | SCH | 1
ATL | Schlegel IMPULSCONTACT 1M/1V lamphouder T5,5K | 12.58 | SCH | 1
ATL_AU | Schlegel IMPULSCONTACT 1M/1V lamphouder T5,5K verguld | 15 | SCH | 1
ATL2 | Schlegel IMPULSCONTACT 2M/2V lamphouder T5,5K | 18.38 | SCH | 1
ATL2_AU | Schlegel IMPULSCONTACT 2M/2V lamphouder T5,5K verguld | 23.18 | SCH | 1
ATO | Schlegel IMPULSCONTACT 1V | 7.09 | SCH | 1
AZ011 | Schlegel IMPULSCONTACT 1V vertraagd 1M met middencontact | 16.09 | SCH | 1
AZ011_97 | Schlegel IMPULSCONTACT 2 stappen 2M/1V | 23.75 | SCH | 1
AZ111 | Schlegel IMPULSCONTACT 1V + 1M met middencontact | 18.49 | SCH | 1
AZ2 | Schlegel IMPULSCONTACT 2M/2V | 20.86 | SCH | 1
AZ2N | Schlegel IMPULSCONTACT 2M/2V | 20.86 | SCH | 1
AZ4I | Schlegel IMPULSCONTACT 4M | 20.86 | SCH | 1
AZ4I_709 | Schlegel IMPULSCONTACT 4M | 20.86 | SCH | 1
AZ4O | Schlegel IMPULSCONTACT 4V | 20.86 | SCH | 1
AZL4I | Schlegel IMPULSCONTACT 4M lamphouder L5,5K | 23.14 | SCH | 1
AZOO | Schlegel IMPULSCONTACT 2V | 16.09 | SCH | 1
AZOSOI | Schlegel IMPULSCONTACT 1M/2V + 1V storing veilig | 20.31 | SCH | 1
AZOW1 | Schlegel IMPULSCONTACT 1M/1V + middencontact | 18.49 | SCH | 1
BF | Schlegel SCHAKELCONTACT 1M/1V | 12.95 | SCH | 1
BFI | Schlegel SCHAKELCONTACT 2M | 12.95 | SCH | 1
BFIK | Schlegel SCHAKELCONTACT maint. 2x norm. open | 19.8 | SCH | 1
BFL | Schlegel SCHAKELCONTACT 1V/1M lamphouder W2x4,6d | 15.27 | SCH | 1
BFL_439 | Schlegel SCHAKELCONTACT 2M/2V lamphouder W2x4,6d | 21.09 | SCH | 1
BFL5 | Schlegel SCHAKELCONTACT 1M/1V lamphouder T5,5K | 15.27 | SCH | 1
BFL5_439 | Schlegel SCHAKELCONTACT 2M/2V lamphouder T5,5K | 21.09 | SCH | 1
BFL5-538/02 | Schlegel SCHAKELELEMENT lamphouder T5,5K | 24.89 | SCH | 1
BFL5K | Schlegel SCHAKELCONTACT 1M/1V lamphouder T5,5K | 22.01 | SCH | 1
BFLI | Schlegel SCHAKELCONTACT 2M lamphouder W2x4,6d | 15.27 | SCH | 1
BFLI5 | Schlegel SCHAKELCONTACT 2M lamphouder T5,5K | 15.27 | SCH | 1
BFLI5K | Schlegel SCHAKELCONTACT 2M lamphouder T5,5K | 22.01 | SCH | 1
BFLIK | Schlegel SCHAKELCONTACT 2M lamphouder W2x4,6d | 22.01 | SCH | 1
BFLK | Schlegel SCHAKELCONTACT 1M/1V lamph W2x4,6 schroefaansl. | 22.01 | SCH | 1
BL4 | Schlegel LAMPHOUDER voor W2x4,6d | 6.21 | SCH | 1
BL4K | Schlegel LAMPHOUDER voor W2x4,6d | 13.3 | SCH | 1
BL5 | Schlegel LAMPHOUDER voor T5,5K | 6.21 | SCH | 1
BL5K | Schlegel LAMPHOUDER voor T5,5K schroefaansluiting | 13.3 | SCH | 1
BSK1 | Schlegel TEKSTPLAAT standaard opdruk indexnr. 1 | 0.66 | SCH | 10
BSK110 | Schlegel TEKSTPLAAT standaard opdruk indexnr. 110 | 0.66 | SCH | 10
BSK1101 | Schlegel TEKSTPLAAT standaard opdruk indexnr. 1101 | 0.66 | SCH | 10
BSK13 | Schlegel TEKSTPLAAT standaard opdruk indexnr. 1 | 0.66 | SCH | 10
BSK69 | Schlegel TEKSTPLAAT bedrukt met '6' | 0.66 | SCH | 10
BSK90 | Schlegel TEKSTPLAAT standaard opdruk indexnr. 90 | 0.66 | SCH | 10
BSKJ119945_001 | Schlegel TEKSTPLAAT BSKJ119945_001 'WATER MIST FWD' | 0.66 | SCH | 20
BSKJ119945_002 | Schlegel TEKSTPLAAT BSKJ119945_002 'WATER MIST AFT' | 0.66 | SCH | 20
BSKJU | Schlegel TEKSTPLAAT onbedrukt | 0.45 | SCH | 10
BSKU | Schlegel TEKSTPLAAT onbedrukt | 0.45 | SCH | 10
BSLXU | Schlegel TEKSTPLAAT onbedrukt | 0.45 | SCH | 10
BSOK106 | Schlegel TEKSTPLAAT standaard opdruk indexnr. 106 | 0.66 | SCH | 10
BSOK109 | Schlegel TEKSTPLAAT standaard opdruk indexnr. 109 | 0.66 | SCH | 10
BSOK1101 | Schlegel TEKSTPLAAT standaard opdruk indexnr. 1101 | 0.66 | SCH | 10
BSOK1123 | Schlegel TEKSTPLAAT standaard opdruk indexnr. 1123 | 0.66 | SCH | 10
BSOK1125 | Schlegel TEKSTPLAAT standaard opdruk indexnr. 1125 | 0.66 | SCH | 10
BSOK1150 | Schlegel TEKSTPLAAT standaard opdruk indexnr. 1150 | 0.66 | SCH | 10
BSOK1165 | Schlegel TEKSTPLAAT standaard opdruk indexnr. 1165 | 0.66 | SCH | 10
BSOK8 | Schlegel TEKSTPLAAT standaard opdruk indexnr. 8 | 0.66 | SCH | 10
BSOKJ1 | Schlegel TEKSTPLAAT standaard opdruk indexnr. 1 | 0.66 | SCH | 10
BSOKJ119945_0001 | Schlegel TEKSTPLAAT 119945_0001 WING SB OPERAT. | 0.66 | SCH | 20
BSOKJ119945_0002 | Schlegel TEKSTPLAAT 119945_0002 WING PS OPERAT. | 0.66 | SCH | 20
BSOKJ119945_0003 | Schlegel TEKSTPLAAT 119945_0003 COLLECT FAIL | 0.66 | SCH | 20
BSOKJ119945_0004 | Schlegel TEKSTPLAAT 119945_0004 EM'CY STOP | 0.66 | SCH | 20
BSOKJ119945_0005 | Schlegel TEKSTPLAAT 119945_0005 BUZZER OFF | 0.66 | SCH | 20
BSOKJ119945_0006 | Schlegel TEKSTPLAAT 119945_0006 LAMP TEST | 0.66 | SCH | 20
BSOKJ119945_0007 | Schlegel TEKSTPLAAT 119945_0007 ME PORT EM'CY STOP | 0.66 | SCH | 20
BSOKJ119945_0008 | Schlegel TEKSTPLAAT 119945_0008 ME STBD EM'CY STOP | 0.66 | SCH | 20
BSOKJ119945_0009 | Schlegel TEKSTPLAAT 119945_0009 INSTR.DIM + | 0.66 | SCH | 20
BSOKJ119945_0010 | Schlegel TEKSTPLAAT 119945_0010 INSTR.DIM - | 0.66 | SCH | 20
BSOKJ119945_0011 | Schlegel TEKSTPLAAT 119945_0011 PANEL.DIM + | 0.66 | SCH | 20
BSOKJ119945_0012 | Schlegel TEKSTPLAAT 119945_0012 PANEL.DIM - | 0.66 | SCH | 20
BSOKJ119945_0013 | Schlegel TEKSTPLAAT 119945_0013 NFU INDEP. | 0.66 | SCH | 20
BSOKJ119945_0014 | Schlegel TEKSTPLAAT 119945_0014 NFU SYNCH. | 0.66 | SCH | 20
BSOKJ119945_0015 | Schlegel TEKSTPLAAT 119945_0015 TAKE OVER | 0.66 | SCH | 20
BSOKJ226 | Schlegel TEKSTPLAAT bedrukt met 'RESET' | 0.66 | SCH | 10
BSOKJ23 | Schlegel TEKSTPLAAT standaard opdruk indexnr. 23 | 0.66 | SCH | 10
BSOKJU | Schlegel TEKSTPLAAT onbedrukt | 0.45 | SCH | 10
BSOKU | Schlegel TEKSTPLAAT onbedrukt | 0.45 | SCH | 10
BSQX1 | Schlegel TEKSTPLAAT standaard opdruk indexnr. 1 | 0.66 | SCH | 10
BSQX101 | Schlegel TEKSTPLAAT standaard opdruk indexnr. 101 | 0.66 | SCH | 10
BSQX102 | Schlegel TEKSTPLAAT standaard opdruk indexnr. 102 | 0.66 | SCH | 10
BSQX103 | Schlegel TEKSTPLAAT standaard opdruk indexnr. 103 | 0.66 | SCH | 10
BSQX109 | Schlegel TEKSTPLAAT standaard opdruk indexnr. 109 | 0.66 | SCH | 10
BSQX1102 | Schlegel TEKSTPLAAT standaard opdruk indexnr. 1102 | 0.66 | SCH | 10
BSQX1105 | Schlegel TEKSTPLAAT standaard opdruk indexnr. 1105 | 0.66 | SCH | 10
BSQX111 | Schlegel TEKSTPLAAT standaard opdruk indexnr. 111 | 0.66 | SCH | 10
BSQX112 | Schlegel TEKSTPLAAT standaard opdruk indexnr. 112 | 0.66 | SCH | 10
BSQX1120 | Schlegel TEKSTPLAAT standaard opdruk indexnr. 1120 | 0.66 | SCH | 10
BSQX1125 | Schlegel TEKSTPLAAT standaard opdruk indexnr. 1125 | 0.66 | SCH | 10
BSQX1131 | Schlegel TEKSTPLAAT standaard opdruk indexnr. 1131 | 0.66 | SCH | 10
BSQX1134 | Schlegel TEKSTPLAAT standaard opdruk indexnr. 1134 | 0.66 | SCH | 10
BSQX1136 | Schlegel TEKSTPLAAT standaard opdruk indexnr. 1136 | 0.66 | SCH | 10
BSQX1146 | Schlegel TEKSTPLAAT standaard opdruk indexnr. 1146 | 0.66 | SCH | 10
BSQX1147 | Schlegel TEKSTPLAAT standaard opdruk indexnr. 1147 | 0.66 | SCH | 10
BSQX1160 | Schlegel TEKSTPLAAT standaard opdruk indexnr. 1160 | 0.66 | SCH | 10
BSQX19 | Schlegel TEKSTPLAAT standaard opdruk indexnr. 19 | 0.66 | SCH | 10
BSQX191 | Schlegel TEKSTPLAAT standaard opdruk indexnr. 191 | 0.66 | SCH | 10
BSQX192 | Schlegel TEKSTPLAAT standaard opdruk indexnr. 192 | 0.66 | SCH | 10
BSQX201 | Schlegel TEKSTPLAAT bedrukt met 'START' | 0.66 | SCH | 10
BSQX202 | Schlegel TEKSTPLAAT bedrukt met 'STOP' | 0.66 | SCH | 10
BSQX218 | Schlegel TEKSTPLAAT standaard opdruk indexnr. 218 | 0.66 | SCH | 10
BSQX219 | Schlegel TEKSTPLAAT standaard opdruk indexnr. 219 | 0.66 | SCH | 10
BSQX226 | Schlegel TEKSTPLAAT bedrukt met 'RESET' | 0.66 | SCH | 10
BSQX42 | Schlegel TEKSTPLAAT bedrukt met '0' | 0.66 | SCH | 10
BSQX43 | Schlegel TEKSTPLAAT bedrukt met 'I' | 0.66 | SCH | 10
BSQX44 | Schlegel TEKSTPLAAT bedrukt met 'II' | 0.66 | SCH | 10
BSQX64 | Schlegel TEKSTPLAAT bedrukt met '1' | 0.66 | SCH | 10
BSQX65 | Schlegel TEKSTPLAAT bedrukt met '2' | 0.66 | SCH | 10
BSQX66 | Schlegel TEKSTPLAAT bedrukt met '3' | 0.66 | SCH | 10
BSQX67 | Schlegel TEKSTPLAAT bedrukt met '4' | 0.66 | SCH | 10
BSQX68 | Schlegel TEKSTPLAAT bedrukt met '5' | 0.66 | SCH | 10
BSQX84 | Schlegel TEKSTPLAAT bedrukt 'P' | 0.66 | SCH | 10
BSQX90 | Schlegel TEKSTPLAAT bedrukt met symbool 'bel' | 0.66 | SCH | 10
BSQXLLU | Schlegel TEKSTPLAAT onbedrukt | 0.45 | SCH | 10
BSQXU | Schlegel TEKSTPLAAT onbedrukt | 0.45 | SCH | 10
BSRR106 | Schlegel TEKSTPLAAT standaard opdruk indexnr. 106 | 0.66 | SCH | 10
BSRR110 | Schlegel TEKSTPLAAT standaard opdruk indexnr. 110 | 0.66 | SCH | 10
BSRR1101 | Schlegel TEKSTPLAAT standaard opdruk indexnr. 1101 | 0.66 | SCH | 10
BSRR1108 | Schlegel TEKSTPLAAT standaard opdruk indexnr. 1108 | 0.66 | SCH | 10
BSRR1109 | Schlegel TEKSTPLAAT standaard opdruk indexnr. 1109 | 0.66 | SCH | 10
BSRR111 | Schlegel TEKSTPLAAT standaard opdruk indexnr. 111 | 0.66 | SCH | 10
BSRR1130 | Schlegel TEKSTPLAAT standaard opdruk indexnr. 1130 | 0.66 | SCH | 10
BSRR1133 | Schlegel TEKSTPLAAT standaard opdruk indexnr. 1133 | 0.66 | SCH | 10
BSRR1134 | Schlegel TEKSTPLAAT standaard opdruk indexnr. 1134 | 0.66 | SCH | 10
BSRR1143 | Schlegel TEKSTPLAAT standaard opdruk indexnr. 1143 | 0.66 | SCH | 10
BSRR1144 | Schlegel TEKSTPLAAT standaard opdruk indexnr. 1144 | 0.66 | SCH | 10
BSRR1145 | Schlegel TEKSTPLAAT standaard opdruk indexnr. 1145 | 0.66 | SCH | 10
BSRR1149 | Schlegel TEKSTPLAAT indexnr 1149 | 0.66 | SCH | 10
BSRR1150 | Schlegel TEKSTPLAAT standaard opdruk indexnr. 1150 | 0.66 | SCH | 10
BSRR1155 | Schlegel TEKSTPLAAT standaard opdruk indexnr. 1155 | 0.66 | SCH | 10
BSRR1165 | Schlegel TEKSTPLAAT indexnr 1165 | 0.66 | SCH | 10
BSRR1166 | Schlegel TEKSTPLAAT standaard opdruk indexnr. 1166 | 0.66 | SCH | 10
BSRR119945_003 | Schlegel TEKSTPLAAT BSRR 119945 003 'TOWNING HOOK' | 0.66 | SCH | 20
BSRR119945_004 | Schlegel TEKSTPLAAT BSRR 119945 004 'WINCH BRAKE' | 0.66 | SCH | 20
BSRR144 | Schlegel TEKSTPLAAT standaard opdruk indexnr. 144 | 0.66 | SCH | 10
BSRR181 | Schlegel TEKSTPLAAT indexnr 181 | 0.66 | SCH | 10
BSRR182 | Schlegel TEKSTPLAAT standaard opdruk indexnr. 182 | 0.66 | SCH | 10
BSRR193 | Schlegel TEKSTPLAAT standaard opdruk indexnr. 193 | 0.66 | SCH | 10
BSRR201 | Schlegel TEKSTPLAAT standaard opdruk indexnr. 201 | 0.66 | SCH | 10
BSRR202 | Schlegel TEKSTPLAAT standaard opdruk indexnr. 202 | 0.66 | SCH | 10
BSRR202A | Schlegel TEKSTPLAAT standaard opdruk indexnr. 202A | 0.66 | SCH | 10
BSRR203 | Schlegel TEKSTPLAAT indexnr 203 | 0.66 | SCH | 10
BSRR204 | Schlegel TEKSTPLAAT indexnr 204 | 0.66 | SCH | 10
BSRR205 | Schlegel TEKSTPLAAT indexnr 205 | 0.66 | SCH | 10
BSRR206 | Schlegel TEKSTPLAAT indexnr 206 | 0.66 | SCH | 10
BSRR226 | Schlegel TEKSTPLAAT standaard opdruk indexnr. 226 | 0.66 | SCH | 10
BSRR230 | Schlegel TEKSTPLAAT standaard opdruk indexnr. 230 | 0.66 | SCH | 10
BSRR25 | Schlegel TEKSTPLAAT standaard opdruk indexnr. 25 | 0.66 | SCH | 10
BSRR373 | Schlegel TEKSTPLAAT standaard opdruk indexnr. 373 | 0.66 | SCH | 10
BSRR374 | Schlegel TEKSTPLAAT standaard opdruk indexnr. 374 | 0.66 | SCH | 10
BSRR43 | Schlegel TEKSTPLAAT standaard opdruk indexnr. 43 | 0.66 | SCH | 10
BSRR64 | Schlegel TEKSTPLAAT standaard opdruk indexnr. 64 | 0.66 | SCH | 10
BSRR65 | Schlegel TEKSTPLAAT standaard opdruk indexnr. 65 | 0.66 | SCH | 10
BSRR67 | Schlegel TEKSTPLAAT standaard opdruk indexnr. 67 | 0.66 | SCH | 10
BSRR90 | Schlegel TEKSTPLAAT standaard opdruk indexnr. 90 | 0.66 | SCH | 10
BSRRU | Schlegel TEKSTPLAAT onbedrukt | 0.45 | SCH | 10
BSRX1 | Schlegel TEKSTPLAAT standaard opdruk indexnr. 1 | 0.66 | SCH | 10
BSRX106 | Schlegel TEKSTPLAAT standaard opdruk indexnr. 106 | 0.66 | SCH | 10
BSRX110 | Schlegel TEKSTPLAAT standaard opdruk indexnr. 110 | 0.66 | SCH | 10
BSRX1101 | Schlegel TEKSTPLAAT standaard opdruk indexnr. 1101 | 0.66 | SCH | 10
BSRX1143 | Schlegel TEKSTPLAAT standaard opdruk indexnr. 1143 | 0.66 | SCH | 10
BSRX1144 | Schlegel TEKSTPLAAT standaard opdruk indexnr. 1144 | 0.66 | SCH | 10
BSRX1145 | Schlegel TEKSTPLAAT standaard opdruk indexnr. 1145 | 0.66 | SCH | 10
BSRX1150 | Schlegel TEKSTPLAAT standaard opdruk indexnr. 1150 | 0.66 | SCH | 10
BSRX1155 | Schlegel TEKSTPLAAT standaard opdruk indexnr. 1155 | 0.66 | SCH | 10
BSRX119945_0001 | Schlegel TEKSTPLAAT BSRX119945_0001 'Nav Lights' | 0.66 | SCH | 20
BSRX119945_0002 | Schlegel TEKSTPLAAT BSRX119945_0002 'Bat.Switch' | 0.66 | SCH | 20
BSRX119945_0003 | Schlegel TEKSTPLAAT BSRX119945_0003 'Courtesy Lights' | 0.66 | SCH | 20
BSRX119945_0004 | Schlegel TEKSTPLAAT BSRX119945_0004 'Trimtabs' | 0.66 | SCH | 20
BSRX119945_0005 | Schlegel TEKSTPLAAT BSRX119945_0005 'Hatchlift' | 0.66 | SCH | 20
BSRX119945_0006 | Schlegel TEKSTPLAAT BSRX119945_0006 'Bilgepump' | 0.66 | SCH | 20
BSRX119945_0007 | Schlegel TEKSTPLAAT BSRX119945_0007 'Leegpompen' | 0.66 | SCH | 20
BSRX119945_0008 | Schlegel TEKSTPLAAT 119945_0008 '34-60%' | 0.66 | SCH | 20
BSRX2 | Schlegel TEKSTPLAAT standaard opdruk indexnr. 2 | 0.66 | SCH | 10
BSRX201 | Schlegel TEKSTPLAAT "START" | 0.66 | SCH | 10
BSRX201A | Schlegel TEKSTPLAAT bedrukt met 'START' | 0.66 | SCH | 10
BSRX202 | Schlegel TEKSTPLAAT "STOP" | 0.66 | SCH | 10
BSRX203 | Schlegel TEKSTPLAAT bedrukt met 'ON' | 0.66 | SCH | 10
BSRX226 | Schlegel TEKSTPLAAT bedrukt met 'RESET' | 0.66 | SCH | 10
BSRX230 | Schlegel TEKSTPLAAT bedrukt met 'G' | 0.66 | SCH | 10
BSRX41 | Schlegel TEKSTPLAAT bedrukt met 'O' | 0.66 | SCH | 10
BSRX42 | Schlegel TEKSTPLAAT bedrukt met '0' | 0.66 | SCH | 10
BSRX43 | Schlegel TEKSTPLAAT bedrukt met 'I' | 0.66 | SCH | 10
BSRX504 | Schlegel TEKSTPLAAT bedrukt met '41' | 0.66 | SCH | 10
BSRX506 | Schlegel TEKSTPLAAT bedrukt met '43' | 0.66 | SCH | 10
BSRX67 | Schlegel TEKSTPLAAT bedrukt met '4' | 0.66 | SCH | 10
BSRX90 | Schlegel TEKSTPLAAT standaard opdruk indexnr. 90 | 0.66 | SCH | 10
BSRXU | Schlegel TEKSTPLAAT onbedrukt | 0.45 | SCH | 10
BT | Schlegel IMPULSCONTACT 1M/1V | 11.23 | SCH | 1
BT_439 | Schlegel IMPULSCONTACT 2M/2V | 17.54 | SCH | 1
BT_AU | Schlegel IMPULSCONTACT 1M/1V | 13.77 | SCH | 1
BTI | Schlegel IMPULSCONTACT 2M | 11.15 | SCH | 1
BTIK | Schlegel IMPULSCONTACT 2M schroefklem | 18.63 | SCH | 1
BTK | Schlegel IMPULSCONTACT 1M/1V | 18.75 | SCH | 1
BTL | Schlegel IMPULSCONTACT 1M/1V lamphouder W2x4,6d | 13.71 | SCH | 1
BTL_439 | Schlegel IMPULSCONTACT 2M/2V lamphouder W2x4,6d | 20.02 | SCH | 1
BTL5 | Schlegel IMPULSCONTACT 1M/1V lamphouder T5,5K | 13.71 | SCH | 1
BTL5_439 | Schlegel IMPULSCONTACT 2M/2V lamphouder T5,5K | 20.02 | SCH | 1
BTL5_AU | Schlegel IMPULSCONTACT 1M/1V lamphouder T5,5K | 16.37 | SCH | 1
BTL5K | Schlegel CONTACTELEMENT 1M/1V lamphouder T5,5K schroefaansluiting | 21.19 | SCH | 1
BTLI | Schlegel IMPULSCONTACT 2M W2x4,6d | 13.71 | SCH | 1
BTLI_AU | Schlegel IMPULSCONTACT 2M W2x4,6d | 16.23 | SCH | 1
BTLI5 | Schlegel IMPULSCONTACT 2M lamphouder T5,5K | 13.71 | SCH | 1
BTLI5K | Schlegel IMPULSCONTACT 2M lamphouder T5,5K schroefaansl. | 21.19 | SCH | 1
BTLK | Schlegel IMPULSCONTACT 1M/1V lamph. W2x4,6d schroefaansl. | 21.19 | SCH | 1
BTLO | Schlegel IMPULSCONTACT 2V lamphouder W2x4,6d | 13.65 | SCH | 1
BTLO5 | Schlegel IMPULSCONTACT 2V lamphouder T5,5K | 13.71 | SCH | 1
BTLO5_AU | Schlegel IMPULSCONTACT 2V lamphouder T5,5K | 16.37 | SCH | 1
BTLO5K | Schlegel IMPULSCONTACT 2V lamphouder T5,5K | 21.19 | SCH | 1
BTO | Schlegel IMPULSCONTACT 2V | 11.15 | SCH | 1
BTO_111033 | Schlegel CONTACTELEMENT | 15.36 | SCH | 1
BVOKJ | Schlegel BLINDSTOP 23x23mm IP65 zwart | 3.93 | SCH | 1
BVQR | Schlegel BLINDPLAAT BVQR | 3.42 | SCH | 1
BVR22 | Schlegel BLINDSTOP D=22,3mm IP65 | 5.7 | SCH | 1
BVRQJ | Schlegel BLINDSTOP RQ | 6.66 | SCH | 1
BVRRJ | Schlegel BLINDSTOP IP65 | 6.66 | SCH | 1
BVSSW | Schlegel BLINDSTOP IP66 D=22,3mm | 4.37 | SCH | 1
BZ_439 | Schlegel IMPULSCONTACT 2M/2V | 22.13 | SCH | 1
BZ_494 | Schlegel IMPULSCONTACT 1M/2V | 22.13 | SCH | 1
BZ16B6004 | Schlegel TEKSTPLAAT zelfklevend 0-I | 1.72 | SCH | 10
BZ16B6006 | Schlegel TEKSTPLAAT zelfklevend I-II | 1.72 | SCH | 10
BZ16U | Schlegel TEKSTPLAAT zelfklevend | 1.33 | SCH | 10
BZI | Schlegel IMPULSCONTACT 1M | 8.83 | SCH | 1
BZII | Schlegel IMPULSCONTACT 2M | 12.48 | SCH | 1
BZIIK | Schlegel IMPULSCONTACT 2M | 19.26 | SCH | 1
BZIK | Schlegel IMPULSCONTACT 1M schroefaansluiting | 15.66 | SCH | 1
BZL5_439 | Schlegel IMPULSCONTACT 2M/2V verlichtbaar W2x4,6d | 24.37 | SCH | 1
BZLI | Schlegel IMPULSCONTACT 1M verlicht W2x4,6d | 11.07 | SCH | 1
BZLI5 | Schlegel IMPULSCONTACT 1M lamphouder T5,5K | 11.07 | SCH | 1
BZLI5K | Schlegel IMPULSCONTACT 1M lamphouder T5,5K schroefaansl. | 17.83 | SCH | 1
BZLII | Schlegel IMPULSCONTACT 2M verlicht W2x4,6d | 14.73 | SCH | 1
BZLII_AU | Schlegel IMPULSCONTACT 2M verguld verlicht W2x4,6d | 16.46 | SCH | 1
BZLII5 | Schlegel IMPULSCONTACT 2M lamphouder T5,5K | 14.73 | SCH | 1
BZLII5K | Schlegel IMPULSCONTACT 2M lamphouder T5,5K | 21.39 | SCH | 1
BZLIIK | Schlegel IMPULSCONTACT 2M verlichtbaar W2x4,6d | 21.39 | SCH | 1
BZLIK | Schlegel IMPULSCONTACT 1M verlichtbaar W2x4,6d schroefaansl. | 17.83 | SCH | 1
BZLO | Schlegel IMPULSCONTACT 1V verlicht W2x4,6d | 11.07 | SCH | 1
BZLO5 | Schlegel IMPULSCONTACT 1V lamphouder T5,5K | 11.07 | SCH | 1
BZLO5K | Schlegel IMPULSCONTACT 1V lamphouder T5,5K | 17.83 | SCH | 1
BZLOI | Schlegel IMPULSCONTACT 1M1V verlicht W2x4,6d | 14.73 | SCH | 1
BZLOI5 | Schlegel IMPULSCONTACT 1M/1V verlichtbaar T5,5 | 14.73 | SCH | 1
BZLOI5K | Schlegel IMPULSCONTACT 1M/1V verlichtbaar T5,5 | 21.39 | SCH | 1
BZLOIK | Schlegel IMPULSCONTACT 1M/1V verlichtbaar W2x4,6d | 21.39 | SCH | 1
BZLOK | Schlegel IMPULSCONTACT 1V verlichtbaar W2x4,6d | 17.83 | SCH | 1
BZLOO5 | Schlegel IMPULSCONTACT 2V lamphouder T5,5K | 14.73 | SCH | 1
BZLOS | Schlegel IMPULSCONTACT 1M/1V verlichtbaar Storing veilig | 13.57 | SCH | 1
BZLOS5 | Schlegel IMPULSCONTACT 1V verlichtbaar storing veilig | 13.57 | SCH | 1
BZO | Schlegel IMPULSCONTACT 1V | 8.83 | SCH | 1
BZOI | Schlegel IMPULSCONTACT 1M/1V | 12.48 | SCH | 1
BZOI_AU | Schlegel IMPULSCONTACT 1M/1V | 14.88 | SCH | 1
BZOIK | Schlegel IMPULSCONTACT 1M/1V schroefaansluiting | 19.26 | SCH | 1
BZOK | Schlegel IMPULSCONTACT 1V schroefaansluiting | 15.66 | SCH | 1
BZOO | Schlegel IMPULSCONTACT 2V | 12.48 | SCH | 1
BZOOK | Schlegel IMPULSCONTACT 2V schroefaansluiting | 19.26 | SCH | 1
BZOS | Schlegel IMPULSCONTACT 1V/1S storing veilig | 11.48 | SCH | 1
BZOSK | Schlegel IMPULSCONTACT 1M/1V storing veilig | 17.71 | SCH | 1
CAP6 | Schlegel CAP6 Aansluitelement | 4.54 | SCH | 1
CAP8 | Schlegel CAP8 Aansluitelement | 6.01 | SCH | 1
CL | Schlegel LAMPHOUDER T5,5K | 5.12 | SCH | 1
CLF | Schlegel LAMPHOUDER T5,5K | 5.45 | SCH | 1
CO.K5X.001 | DINUY KNX-RF USB INTERFACE | 500.04 | DIN | 1
CO.K5X.002 | DINUY KNX-RF /KNX GATEWAY | 635.15 | DIN | 1
CO.KNT.002 | DINUY USB/KNX interface | 500.49 | DIN | 1
CO.KNT.IPI | DINUY KNX IP beveiligde interface | 391.44 | DIN | 1
CO.KNT.IPR | DINUY KNX IP router beveiligd | 579.88 | DIN | 1
CO.KNX.002 | DINUY RF-KNX / TP KNX MEDIA COUPLER | 306.78 | DIN | 1
CO.REG.R05 | DINUY Afstandbediening RE DMS 001 en RE DMS DA1 | 55.12 | DIN | 1
CS-310 | C-mac CS310 stroomsensor AC/DC | 140.83 | CMA | 1
CT2 | Schlegel IMPULSCONTACT 2x wissel 48V 100mA AC/DC | 13.56 | SCH | 1
CTF | Schlegel IMPULSCONTACT 1x wisselcontact | 8.29 | SCH | 1
CTFS_24R_G | Schlegel IMPULSCONTACT met 2 kleuren led | 53.38 | SCH | 1
CTFS_24RGB | Schlegel IMPULSCONTACT met 3 kleuren led | 60.63 | SCH | 1
CTL | Schlegel IMPULSCONTACT 1x wisselcontact met T5,5K lamphouder | 11.63 | SCH | 1
CTL2 | Schlegel IMPULSCONTACT 2x wisselcontact met T5,5K lamphouder | 14.21 | SCH | 1
CTL2_549 | Schlegel IMPULSCONTACT 2M/2V T5,5K | 14.21 | SCH | 1
CTLF | Schlegel IMPULSCONTACT 1x wisselcontact met T5,5K | 8.85 | SCH | 1
CTLP | Schlegel IMPULSCONTACT 1x wisselcontact T5,5K print | 9.98 | SCH | 1
CTLP_485 | Schlegel IMPULSCONTACT 1x wisselcontact T5,5K print | 10.03 | SCH | 1
CTLPL_485 | Schlegel IMPULSCONTACT 1 wisselcontact lamph T5,5K print | 10.46 | SCH | 1
CTP | Schlegel IMPULSCONTACT 1 wisselcontact | 9.68 | SCH | 1
CTP_485 | Schlegel IMPULSCONTACT 1 wisselcontact | 9.79 | SCH | 1
CTPF_620 | Schlegel IMPULSCONTACT 1 wisselcontact snap action | 9.14 | SCH | 1
CXRF2 | Schlegel IMPULSCONTACT 2 x wissel | 24.14 | SCH | 1
CZTLP | Schlegel IMPULSCONTACT 1x wisselcontact T5,5K print | 14.45 | SCH | 1
CZTLP2 | Schlegel IMPULSCONTACT 2x wisselcontact met T5,5K houder | 19.6 | SCH | 1
CZTLP2_549 | Schlegel IMPULSCONTACT 2M/2V T5,5K print | 19.6 | SCH | 1
CZTLP2_554 | Schlegel IMPULSCONTACT 2M/2V T5,5K print / kraag | 19.6 | SCH | 1
CZTP | Schlegel IMPULSCONTACT 1x wisselcontact PCB montage | 13.93 | SCH | 1
DB | Schlegel D-serie opvulelement | 3.03 | SCH | 1
DL | Schlegel LAMPHOUDER BA9s | 8.43 | SCH | 1
DM.BRA.000 | DINUY Bew. sensor 5-500 Lux opbouw tot 12 mtr. IP55 | 63.99 | DIN | 1
DM.BRA.B1B | DINUY bewegingssensor wand en plafond 270D (progr. bluetooth) | 121.18 | DIN | 1
DM.CAM.001 | DINUY Bew. sensor 3-100 Lux wandcontactdoos (3 draads) | 124.19 | DIN | 1
DM.CAM.003 | DINUY Bew. sensor 3-100 Lux wandcontactdoos (2 draads) | 135.13 | DIN | 1
DM.HF1.000 | DINUY Bew. sensor 2-50 Lux geschikt voor inbouw | 94.88 | DIN | 1
DM.K5X.001 | DINUY bewegingssensor op batterij KNX-RF | 253.33 | DIN | 1
DM.KNT.001 | DINUY KNX bewegingsdetector voor plafondmontage | 202.69 | DIN | 1
DM.KNT.003 | DINUY KNX bewegingsensor 200 graden inbouwdoos | 202.69 | DIN | 1
DM.KNT.004 | DINUY KNX bewegingsensor 360 graden plafondinbouw | 89.94 | DIN | 1
DM.KNT.01B | DINUY KNX bewegingsdetector 360D voor plafond opbouw wit | 220.35 | DIN | 1
DM.KNT.01N | DINUY KNX bewegingsdetector 360D voor plafond opbouw zwart | 242.4 | DIN | 1
DM.KNT.01P | DINUY KNX bewegingsdetector 360D voor plafond opbouw grijs | 242.4 | DIN | 1
DM.KNT.03B | DINUY KNX bewegingsdetector 360D voor plafondinbouw wit | 206.17 | DIN | 1
DM.KNT.03N | DINUY KNX bewegingsdetector 360D voor plafondinbouw zwart | 226.67 | DIN | 1
DM.KNT.03P | DINUY KNX bewegingsdetector 360D voor plafondinbouw grijs | 226.67 | DIN | 1
DM.KNT.B1B | DINUY KNX bewegingsdetector 270D wand, plafond wit | 268.69 | DIN | 1
DM.KNT.B1N | DINUY KNX bewegingsdetector 270D wand, plafond zwart | 295.49 | DIN | 1
DM.KNT.B1P | DINUY KNX bewegingsdetector 270D wand, plafond grijs | 295.49 | DIN | 1
DM.KNT.PAB | DINUY KNX Corridor bewegingsdetector voor plafondinbouw wit | 227.39 | DIN | 1
DM.KNT.PAN | DINUY KNX Corridor bewegingsdetector voor plafondinbouw zwart | 250.13 | DIN | 1
DM.KNT.PAP | DINUY KNX Corridor bewegingsdetector voor plafondinbouw grijs | 250.13 | DIN | 1
DM.KNT.S1B | DINUY KNX bewegingsdetector 180D wand wit | 211.83 | DIN | 1
DM.KNT.S1N | DINUY KNX bewegingsdetector 180D wand zwart | 233.01 | DIN | 1
DM.KNT.S1P | DINUY KNX bewegingsdetector 180D wand grijs | 233.01 | DIN | 1
DM.SEN.T03 | DINUY Uitbreidings licht en bew. sensor v TEC.004/DMS.DA1 | 77.14 | DIN | 1
DM.SUP.B1B | DINUY bewegingssensor wand 180D (progr. bluetooth) | 95.1 | DIN | 1
DM.TE1.001 | DINUY Bewegingssensor 100-1000 Lux 1-10V opbouw | 138.55 | DIN | 1
DM.TE1.DA1 | DINUY Bewegingssensor 3-100 Lux DALI opbouw | 183.63 | DIN | 1
DM.TE1.DA2 | DINUY Bewegingssensor 3-100 Lux DALI inbouw | 183.63 | DIN | 1
DM.TEC.000 | DINUY Mini Bew. sensor 3-1000 Lux plafondinbouw | 127.17 | DIN | 1
DM.TEC.001 | DINUY Bew. sensor 3-100 Lux opbouw | 106.33 | DIN | 1
DM.TEC.004 | DINUY Bew. sensor 3-100 Lux plafondinb. (Slave DM SEN T03) | 133.92 | DIN | 1
DM.TEC.241 | DINUY Bew. sensor 3-100 Lux opbouw 24V AC/DC | 111.95 | DIN | 1
DM.TEC.243 | DINUY Bew. sensor 3-100 Lux plafondinbouw 24V AC/DC | 111.95 | DIN | 1
DM.TEC.300 | DINUY Bew. sensor D=30 mtr 3-2000 Lux plafondinbouw / opbouw | 205.32 | DIN | 1
DM.TEC.B10 | DINUY Bew. sensor 5-2000 Lux opbouw tot 10 mtr. IP40 16A Bluetooth | 163.15 | DIN | 1
DM.TEC.B1B | DINUY Bew. sensor 5-100 Lux plafondinb. (progr. bluetooth) | 108.98 | DIN | 1
DM.TEC.PA1 | DINUY Bew. sensor 3-100 Lux plafondinb. corridor/EM MAN DM0 | 145.4 | DIN | 1
DM350-230 | C-mac DM350-230 | 434.98 | CMA | 1
DMA | Schlegel MODUULHOUDER D-serie afsluitstuk | 0.91 | SCH | 1
DMR | Schlegel MODUULHOUDER voor 3 ELEMENTEN | 0.95 | SCH | 1
DMSTOSF | Schlegel IMPULSCONTACT 1V zelfcontrole | 21.77 | SCH | 1
DMTOSFA | Schlegel IMPULSCONTACT 1M/1V zelfbeveiligd | 22.46 | SCH | 1
DSL9 | Schlegel LAMPELEMENT BA9s | 9.33 | SCH | 1
DSTI | Schlegel CONTACTELEMENT 1M | 10.62 | SCH | 1
DSTO | Schlegel CONTACTELEMENT 1V | 10.62 | SCH | 1
DSTOSDE | Schlegel IMPULSCONTACT 1V zelfcontrole | 18.38 | SCH | 1
DT420 | C-mac DT420 controleunit | 816.25 | CMA | 1
DTI | Schlegel IMPULSKONTAKT 1M | 8.57 | SCH | 1
DTIV | Schlegel IMPULSKONTAKT 1M vertraagd | 10.05 | SCH | 1
DTO | Schlegel IMPULSKONTAKT 1V | 8.57 | SCH | 1
DTON | Schlegel IMPULSKONTAKT 1V vertraagd | 10.05 | SCH | 1
E05.C70-300900 | Electronicon 9,0/250V PLTH 30x70 | 5.6 | ELE | 1
E06.B54-300300 | Electronicon 3,0/250V ALTH 25x54 | 9.02 | ELE | 1
E06.B54-300400 | Electronicon 4,0/250V ALTH 25x54 | 9.68 | ELE | 1
E06.B54-393500 | Electronicon 3,5/250V ALTH 25x54 | 9.24 | ELE | 1
E06.B70-300500 | Electronicon 5,0/250V ALTH 25x70 | 12.59 | ELE | 1
E06.B70-394500 | Electronicon 4,5/250V ALTH 25x70 | 12.44 | ELE | 1
E06.C70-300700 | Electronicon 7,0/250V ALTH 30x70 | 13.83 | ELE | 1
E06.C70-301000 | Electronicon 10,0/250V ALTH 30x70 | 14.84 | ELE | 1
E06.D35-403010 | Electronicon 30,0/250V ALTH 35x135 | 26.7 | ELE | 1
E12.B48-400200 | Electronicon 2,0/280V ALFPU 25x48 met steekklem | 17.54 | ELE | 98
E12.B48-493500 | Electronicon 3,5/280V ALFPU 25x48 met steekklem | 17.54 | ELE | 1
E12.B58-300600 | Electronicon 6,0/280V ALFPU 25x70 met steekklem | 18.45 | ELE | 1
E12.B58-300700 | Electronicon 7,0/300V ALFPU 25x58 met steekklem | 18.45 | ELE | 1
E12.B68-300900 | Electronicon 9,0/280V ALFPU 25x68 met steekklem | 27.01 | ELE | 98
E12.B78-301000 | Electronicon 10,0/280V ALFPU 30x70 met steekklem | 19.72 | ELE | 98
E12.C58-300800 | Electronicon 8,0/300V ALFPU100 30x58 | 19.18 | ELE | 1
E12.C93-301600 | Electronicon 16,0/280V ALFPU 30x90 met steekklem | 21 | ELE | 1
E12.C93-401200 | Electronicon 12,0/280V ALFPU 30x90 met steekklem | 20.27 | ELE | 1
E12.D78-402000 | Electronicon 20,0/300V ALFPU100 35x78 met steekklem | 22.88 | ELE | 1
E12.D93-402500 | Electronicon 25,0/280V ALFPU 40x90 met steekklem | 25.07 | ELE | 1
E12.E93-403000 | Electronicon 30,0/280V ALFPU 40x93 met steekklem | 30.35 | ELE | 36
E12.E93-403500 | Electronicon 35,0/280V ALFPU 40x135 met steekklem | 44.43 | ELE | 1
E13.B58-592504 | Electronicon 2,5/480V ALFPU100 25x58 met steekklem | 18.45 | ELE | 98
E13.B58-592704 | Electronicon 2,7/480V ALFPU100 25x58 met steekklem | 18.81 | ELE | 1
E13.B68-593604 | Electronicon 3,6/480V ALFPU100 25x68 met steekklem | 20.57 | ELE | 1
E13.B81-595304 | Electronicon 5,3/480V ALFPU100 25x81 met steekklem | 19.72 | ELE | 1
E13.C68-595704 | Electronicon 5,7/480V ALFPU100 30x68 met steekklem | 18.81 | ELE | 1
E13.C81-596804 | Electronicon 6,8/480V ALFPU100 30x81 met steekklem | 19.72 | ELE | 1
E13.D68-599504 | Electronicon 9,5/480V ALFPU100 35x68 met steekklem | 25.61 | ELE | 1
E33.E93-502005 | Electronicon 20,0/450V ALFPU100 40x93 met steekklem | 28.71 | ELE | 1
EM.K5X.002 | DINUY 2-kanaals ingang drukknop KNX-rf interface | 108.54 | DIN | 1
EM.K5X.004 | DINUY KNX-rf+ universele interface 4 ingangen 230V inbouwdoos | 138.79 | DIN | 1
EM.KNT.001 | DINUY 4-kanaals binaire ingang/uitgang | 113.44 | DIN | 1
EM.KNT.002 | DINUY 4-kanaals binaire/analoge ingang | 123.1 | DIN | 1
EM.KNT.003 | DINUY 8-kanaals binaire ingang | 123.1 | DIN | 1
EM.KNX.002 | DINUY Draadloze interface KNX 2-voudige drukknop 1 kanaal | 79.71 | DIN | 1
EM.MAN.DM0 | DINUY Afstandbediening DM SEN T03 DM TEC 004 DM SUP 000 | 60.39 | DIN | 1
EM.MAN.DM1 | DINUY Afstandbediening DM TEC 300 | 60.39 | DIN | 1
EM.MAN.DM2 | DINUY Afstandbediening DM TEC 010 | 57.79 | DIN | 1
EM.MIN.001 | DINUY Draadloze verzendmodule voor pulsdrukker/MI.PLA.R01 | 69.76 | DIN | 1
EM1-45-B | C-mac EM1-45-B 1-fase kWh meter DIN-Rail montage | 92.85 | CMA | 1
EM3-100-BI | C-mac EM3-100-Bi 3-fase Energy meter Bi-dir.DIN-Rail montage | 209.74 | CMA | 1
ESE845 | Schlegel ESE Sleutel 845 | 18.49 | SCH | 1
ESMIC086 | Schlegel ESMIC Sleutel 086 | 20.57 | SCH | 1
ESMIC129 | Schlegel ESMIC Sleutel 129 | 20.57 | SCH | 1
ESMIC404 | Schlegel ESMIC Sleutel 404 | 20.57 | SCH | 1
ESMIC482 | Schlegel ESMIC Sleutel 482 (standaard) per 1 stuks | 20.57 | SCH | 1
ESRT4_B | Schlegel RFID TAG 4 KB BLAUW | 22.79 | SCH | 1
ESRT4_G | Schlegel RFID TAG 4 KB GROEN | 22.79 | SCH | 1
ESRT4_R | Schlegel RFID TAG 4 KB ROOD | 22.79 | SCH | 1
ESRT4_S | Schlegel RFID TAG 4 KB ZWART | 22.79 | SCH | 1
ESRT4_Y | Schlegel RFID TAG 4 KB GEEL | 22.79 | SCH | 1
ET_KEF | Schlegel CONTACTBLOK voor voetschakelaar 1M 1V | 18.2 | SCH | 1
ETLR | Schlegel IMPULSCONTACT 1M/1V verlicht BA9S | 23.06 | SCH | 1
ETR | Schlegel IMPULSCONTACT 1M/1V | 13.28 | SCH | 1
ETR2 | Schlegel IMPULSCONTACT 2M/2V | 25.99 | SCH | 1
ETR97 | Schlegel IMPULSCONTACT 2M/2V lamphouder BA9s | 37.99 | SCH | 1
FA.KNT.001 | DINUY voeding voor KNX bus 640mA | 449.26 | DIN | 1
FD2.8 | Schlegel STEKKERVERDELER 2,8x0,8mm | 0.48 | SCH | 100
FH2.8 | Schlegel AANSLUITSTEKKER 2,8x0,8 mm | 0.55 | SCH | 100
FP30-400 | C-mac FP30-400 | 193.99 | CMA | 1
FP31-400 | C-mac FP31-400 | 193.99 | CMA | 1
FP34-400 | C-mac FP34-400 | 193.99 | CMA | 1
FP35-400 | C-mac FP35-400 | 193.99 | CMA | 1
FPA38-400 | C-mac FPA38-400 | 390.3 | CMA | 1
FRTFOI | Schlegel IMPULSCONTACT 1M 1V | 18.99 | SCH | 1
FRUV | Schlegel NOODSTOPKNOP D=22mm IP65 rood/geel | 34.5 | SCH | 1
FRVK | Schlegel NOODSTOPKNOP D=22mm IP66/IP67 rood/geel tussenbouw | 13.94 | SCH | 1
FRVKALOO | Schlegel NOODSTOPKNOP 2V D=22mm IP65 aluminium | 123.25 | SCH | 1
FRVKALOOI | Schlegel NOODSTOPKNOP 2V D=22mm IP65/IP67 aluminium | 125.46 | SCH | 1
FRVKDG | Schlegel NOODSTOPKNOP D=22mm IP66/IP67 rood/grijs tussenbouw | 12.85 | SCH | 1
FRVKDOO | Schlegel NOODSTOPKNOP 2V D=22mm IP66/IP67 aktief verlichtbaar | 61.67 | SCH | 1
FRVKDOO_C113 | Schlegel NOODSTOPKNOP 2V D=22mm IP65/IP67 aktief/inaktief | 106.38 | SCH | 1
FRVKDOO_R0 | Schlegel NOODSTOPKNOP 2V D=22mm IP66/IP67 aktief verlichtbaar R=0 Ohm | 61.67 | SCH | 1
FRVKDOO_R0_C113 | Schlegel NOODSTOPKNOP 2V D=22mm IP65/IP67 aktief/inaktief | 106.38 | SCH | 1
FRVKL | Schlegel Noodstopknop voor inbouwdiepte 9,2mm | 17.75 | SCH | 1
FRVKLOO | Schlegel NOODSTOPKNOP 2V D=22mm IP66/IP67 verlichtbaar rood/geel | 59.54 | SCH | 1
FRVKLOODG_SW.P | Schlegel DRUKKNOP paddestoel D=22mm IP65 zwart/grijs 2V | 54.84 | SCH | 1
FRVKLOOP | Schlegel NOODSTOPKNOP 2V D=22mm IP65/IP67 verlichtbaar rood/geel | 59.54 | SCH | 1
FRVKO_C006 | Schlegel NOODSTOPKNOP D=22mm IP66/IP67 4P M12 connector | 75 | SCH | 1
FRVKOO | Schlegel NOODSTOPKNOP 2V D=22mm IP66/IP67 rood/geel | 31.6 | SCH | 1
FRVKOO_C001 | Schlegel NOODSTOPKNOP 2V D=22mm IP66/IP67 rood/geel met M12 connector | 76.69 | SCH | 1
FRVKOO_M001 | Schlegel NOODSTOPKNOP D=22mm 4-pole M12 conn. | 89.31 | SCH | 1
FRVKOOI | Schlegel NOODSTOPKNOP 2V/1M D=22mm IP65 rood/geel | 31.01 | SCH | 1
FRVKOOI_C112 | Schlegel NOODSTOPKNOP D=22,3mm 2V 1M IP65 IP67 | 85.46 | SCH | 1
FRVKOOI_C232 | Schlegel NOODSTOPKNOP D=22mm 2NC+1NO IP65/67 | 100.77 | SCH | 1
FRVKOOIP | Schlegel NOODSTOPKNOP Printaansluiting D=22mm IP65 rood/geel 1M/2V | 34.24 | SCH | 1
FRVKOOP | Schlegel NOODSTOPKNOP Printaansluiting D=22mm IP65 rood/geel | 32.09 | SCH | 1
FRVKPOO | Schlegel NOODSTOPKNOP D=22mm 2V IP65/IP67/IP69K | 41.81 | SCH | 1
FRVKPOOI | Schlegel NOODSTOPKNOP D=22mm 2V 2M IP65/IP67/IP69K | 46.62 | SCH | 1
FRVKPOOI_C112 | Schlegel NOODSTOPKNOP D=22mm 2V 1M IP66/IP67/IP69 | 94.58 | SCH | 1
FRVKZ | Schlegel NOODSTOPKNOP D=22mm IP66/IP67 tussenbouw links/rechts draai | 17.56 | SCH | 1
FZR9-24 | Schlegel GLOEILAMP BA9s 24V | 5.34 | SCH | 1
GP24 | Schlegel TEKSTPLAAT | 0.2 | SCH | 10
IA0002 | Rechner IAS-10-14-S 5mtr kabel | 316.23 | REC | 1
IA0248 | Rechner IAS-10-A22-S | 156.94 | REC | 1
IA0273 | Rechner IAS-10-M8-S | 248.37 | REC | 1
IA0325 | Rechner IAS-10-M5-S-M5-PA/VAb-Z02-0 | 330.35 | REC | 1
IA0398 | Rechner IAS-30-M8-N-M8-PTFE/VAb-Z05-0-1G-1D | 578.14 | REC | 1
IH2.8 | Schlegel ISOLATIEHULS | 0.58 | SCH | 100
IK5 | Schlegel AANSLUITKLEM 4mm2 | 1.05 | SCH | 100
IK5BL | Schlegel AANSLUITKLEM 4mm2 blauw | 1.05 | SCH | 50
IKE4 | Schlegel AANSLUITKLEM 4mm2 | 7.64 | SCH | 10
IR.KNT.044 | DINUY 4-kanaals schakelactor/dimmer RGBW en 12 ingangen | 643.22 | DIN | 1
IRL1M | Schlegel ISO BEHUIZING IP65 | 37.81 | SCH | 1
IT.KNT.001 | DINUY 2-kanaals schakel/jaloezie actor | 171.64 | DIN | 1
IT.KNT.004 | DINUY 4-kanaals schakel/jaloezie actor met 12 ingangen | 282.38 | DIN | 1
IT.KNT.008 | DINUY 8-kanaals schakel/jaloezie actor met 12 ingangen | 447.12 | DIN | 1
IT.KNT.016 | DINUY 16-kanaals schakel/jaloezie actor met 23 ingangen | 646.39 | DIN | 1
IW16 | Schlegel SCHEIDINGSWAND voor IK3.., IK5.., IK16.. en IKT4.. | 0.45 | SCH | 10
IW4 | Schlegel EINDSTUK rijgklem | 0.4 | SCH | 10
JRF | Schlegel DRUKKNOP D=22mm IP65/IP67 verlichtbaar met vergrendelend | 15.02 | SCH | 1
JRMD | Schlegel DRUKKNOP D=22mm IP65/IP67 verlichtbaar | 15.02 | SCH | 1
JRMT | Schlegel DRUKKNOP D=22mm IP65 verlichtbaar | 15.02 | SCH | 1
JRMTLR | Schlegel DRUKKNOP D=22mm IP65 verlichtbaar | 20.39 | SCH | 1
JRSSA12E | Schlegel SLEUTELSCHAKELAAR D=22,3mm IP65 | 45.9 | SCH | 1
JRSSA14E | Schlegel SLEUTELSCHAKELAAR D=22,3mm IP65 | 45.9 | SCH | 1
JRVAFLR | Schlegel DRUKKNOP D=22mm IP65 verlichtbaar | 55.29 | SCH | 1
JRVATLR | Schlegel DRUKKNOP D=22mm IP65 verlichtbaar | 51.36 | SCH | 1
K22RRBL | Schlegel LENS BLAUW | 0.59 | SCH | 10
K22RRGB | Schlegel LENS GEEL | 0.59 | SCH | 10
K22RRGN | Schlegel LENS GROEN | 0.59 | SCH | 10
K22RRGSW_SG | Schlegel AFDEKKAP voor RRJNSG zoemer | 1.76 | SCH | 1
K22RRKL | Schlegel LENS HELDER | 0.59 | SCH | 10
K22RRRT | Schlegel LENS ROOD | 0.59 | SCH | 10
K22RRWS | Schlegel LENS OPAAL WIT | 0.59 | SCH | 10
K30DBL | Schlegel LENS BLAUW | 0.8 | SCH | 10
K30DGB | Schlegel LENS GEEL | 0.8 | SCH | 10
K30DGN | Schlegel LENS GROEN | 0.8 | SCH | 10
K30DKL | Schlegel LENS HELDER | 0.8 | SCH | 10
K30DRT | Schlegel LENS ROOD | 0.8 | SCH | 10
K30DWS | Schlegel LENS WIT | 0.8 | SCH | 10
KA0018 | Rechner KAS-40-A12-N ATEX 5mtr kabel | 700.7 | REC | 1
KA0086 | Rechner KAS-80-35-A-M32-PTFE/VAb-Z03-1-HP-2G-1/2D | 999.47 | REC | 1
KA0089 | Rechner KAS-70-35-A-M32-Stex ATEX | 1199.43 | REC | 1
KA0104 | Rechner KAS-80-20-A-D22-PTFE/MS-Y3-1-HP | 756.5 | REC | 1
KA0356 | Rechner KAS-80-34-A-M32-StEx-N | 794.47 | REC | 1
KA0433 | Rechner KAS-80-A24-A-M30-PTFE/VAb-Z10-1-2G-1/2D, ATEX | 1018.96 | REC | 1
KA0467 | Rechner KAS-80-A24-A-Y3-3D-NL ATEX | 494.7 | REC | 1
KA0561 | Rechner KAS-40-A12-N-Y5, ATEX | 730.27 | REC | 1
KA0687 | Rechner KAS-80-26/113-A-G1-PTFE-100C-Z02-1-HP | 1487.1 | REC | 1
KA0721 | Rechner KAS-80-35-A-M32-PTFE/MS-Y3-1-NL | 448.99 | REC | 1
KA0799 | Rechner KAS-80-A13-A-K-PTFE-Y3-3G-3D | 1113.39 | REC | 1
KA1121 | Rechner KAS-80-38-A-D34-PPO-Y5-1-HP | 742.03 | REC | 1
KA1237 | Rechner KAS-80-P50-A-K-G1/2"-LCP | 359.27 | REC | 1
KA1313 | Rechner KAS-80-A14-IL20/UL10-M30-PTFE/VAb-Z02-1-HP | 939.98 | REC | 1
KA1325 | Rechner KAS-40-A24-IL4 ATEX | 1296.56 | REC | 1
KA1394 | Rechner KAS-40-A14-IL20-StEx, ATEX | 1446.09 | REC | 1
KA1564 | Rechner KAS-80-A12-A-M12-PTFE/VAb-Z03-1-2G-1/2D, ATEX | 906.72 | REC | 1
KA9245 | Rechner KAS-40-39/23-N-D38-PTFE-Z05-1-Leak-1G | 862.17 | REC | 1
KD22RR | Schlegel KAP HELDER | 5.82 | SCH | 1
KDKRT | Schlegel BESCHERMKAP verzegelbaar | 12.15 | SCH | 1
KDOK | Schlegel BESCHERMKAP verzegelbaar | 5.82 | SCH | 1
KDOKJ | Schlegel AFSLUITKAP HELDER 23x23mm IP40 | 17.56 | SCH | 1
KDP22RR | Schlegel AFSLUITKAP HELDER verzegelbaar D=22,3mm | 7.69 | SCH | 1
KDP22RRWA | Schlegel AFSLUITKAP helder met veer | 7.69 | SCH | 1
KDP24 | Schlegel AFSLUITKAP HELDER 24x24mm | 7.75 | SCH | 1
KDPR22RR | Schlegel AFSLUITKAP Robuust D=22,3mm | 13.87 | SCH | 1
KDQ16 | Schlegel AFDEKKAP verzegelbaar voor Quartron | 5.82 | SCH | 1
KDQ24 | Schlegel AFDEKKAP verzegelbaar voor Quartron-Juwel | 5.82 | SCH | 1
KEFM | Schlegel VOETSCHAKELAAR met drukkontact 1M/1V rood | 228.08 | SCH | 1
KEFM_403 | Schlegel VOETSCHAKELAAR met drukkontact 1M/1V zwart | 229.99 | SCH | 1
KF20BL | Schlegel LENS BLAUW | 0.59 | SCH | 10
KF20GB | Schlegel LENS GEEL | 0.59 | SCH | 10
KF20GN | Schlegel LENS GROEN | 0.59 | SCH | 10
KF20KL | Schlegel LENS HELDER | 0.59 | SCH | 10
KF20RT | Schlegel LENS ROOD | 0.59 | SCH | 10
KF20WS | Schlegel LENS WIT | 0.59 | SCH | 10
KF23BL | Schlegel LENS BLAUW gebogen | 0.59 | SCH | 10
KF23KL | Schlegel LENS HELDER | 0.59 | SCH | 10
KF23RT | Schlegel LENS ROOD | 0.59 | SCH | 10
KF23WS | Schlegel LENS WIT | 0.59 | SCH | 10
KF25BL | Schlegel LENS BLAUW | 0.72 | SCH | 10
KF25GB | Schlegel LENS GEEL | 0.72 | SCH | 10
KF25GN | Schlegel LENS GROEN | 0.72 | SCH | 10
KF25KSBL | Schlegel LENS BLAUW | 0.72 | SCH | 10
KF25KSGB | Schlegel LENS GEEL | 0.72 | SCH | 10
KF25KSGN | Schlegel LENS GROEN | 0.72 | SCH | 10
KF25KSKL | Schlegel LENS HELDER | 0.72 | SCH | 10
KF25KSRT | Schlegel LENS ROOD | 0.72 | SCH | 10
KF25KSSW | Schlegel LENS ZWART (kleur dekkend) | 0.72 | SCH | 10
KF25KSWS | Schlegel LENS WIT | 0.72 | SCH | 10
KF25RT | Schlegel LENS ROOD | 0.72 | SCH | 10
KF25WS | Schlegel LENS WIT | 0.72 | SCH | 10
KF50KSRT | Schlegel LENS ROOD | 1.37 | SCH | 10
KG22GN | Schlegel LENS GROEN | 2.17 | SCH | 10
KG22RT | Schlegel LENS ROOD | 2.17 | SCH | 10
KH25RT | Schlegel LENS ROOD | 2.21 | SCH | 10
KL10C-PDIIV | Kreat LCAI 10W 100-440mA Dip SR DALI-2/1-10V/Push | 63.51 | TRL | 1
KL50C-PV5 | Kreat LCI 50W 500-1200mA Dip SR 0/1-10V/Push | 98.41 | TRL | 1
KOKFGB | Schlegel LENS GEEL | 0.59 | SCH | 10
KOKFGN | Schlegel LENS GROEN | 0.59 | SCH | 10
KOKFKL | Schlegel LENS HELDER | 0.59 | SCH | 10
KOKFRT | Schlegel LENS ROOD | 0.59 | SCH | 10
KOKFWS | Schlegel LENS WIT | 0.59 | SCH | 10
KOKJFGN | Schlegel LENS koepelvormig Groen | 0.59 | SCH | 10
KRBUV | Schlegel NOODSTOPKNOP D=30,5mm IP65 rood/geel | 34.4 | SCH | 1
KRBUV70 | Schlegel NOODSTOPKNOP D=22mm IP65 rood/geel | 35.9 | SCH | 1
KRBUVOO_KD11 | Schlegel NOODSTOPKNOP D=30,5mm voor IP69K/IP65 kabel 25cm | 159.85 | SCH | 1
KRBUVOO_KD12 | Schlegel NOODSTOPKNOP D=30,5mm voor IP69K/IP65 kabel 150cm | 166.2 | SCH | 1
KRBUVOO_M11 | Schlegel NOODSTOPKNOP D=30,5mm voor IP69K/IP65 kabel 25cm M12 | 139.44 | SCH | 1
KRGV | Schlegel NOODSTOPKNOP D=30,5mm IP65 rood/geel | 22.64 | SCH | 1
KRJM22R | Schlegel Adapter ring D=30,5mm | 14.16 | SCH | 1
KRJMN | Schlegel LAMPHOUDER D=30,5mm IP69K | 12.25 | SCH | 1
KRJMR | Schlegel POTENTIOMETERKNOP D=30,5mm IP65 | 45.5 | SCH | 1
KRJMS | Schlegel NOODSTOPKNOP D=30,5mm IP65 rood | 19.96 | SCH | 1
KRJMSSA12E | Schlegel SLEUTELSCHAKELAAR D=30,5mm IP65 | 51.64 | SCH | 1
KRJMSSA14E | Schlegel SLEUTELSCHAKELAAR D=30,5mm IP65 | 51.64 | SCH | 1
KRJMSSA15E | Schlegel SLEUTELSCHAKELAAR D=30,5mm IP65 | 51.64 | SCH | 1
KRJMSSA17E | Schlegel SLEUTELSCHAKELAAR D=30,5mm IP65 | 51.64 | SCH | 1
KRJMSSA18E | Schlegel SLEUTELSCHAKELAAR D=30,5mm IP65 | 51.64 | SCH | 1
KRJMT | Schlegel DRUKKNOP D=30,5mm IP69K verlichtbaar | 14.22 | SCH | 1
KRJMTLR | Schlegel DRUKKNOP D=30mm IP69K met ringverlichting | 18.81 | SCH | 1
KRJMTM | Schlegel DRUKKNOP D=30,5mm IP67 verlichtbaar | 19.22 | SCH | 1
KRJMV | Schlegel NOODSTOPKNOP D=22mm IP65 rood | 23.34 | SCH | 1
KRJMWA | Schlegel DRAAIKNOP 90gr D=30,5mm IP65 | 21.58 | SCH | 1
KRJMWAL | Schlegel DRAAIKNOP 90gr D=30,5mm IP65 verlichtbaar | 23.63 | SCH | 1
KRJMWB | Schlegel DRAAIKNOP 45gr D=30,5mm IP65 | 21.58 | SCH | 1
KRJMWC | Schlegel DRAAIKNOP 45gr D=30,5mm IP65 | 23.63 | SCH | 1
KRJN | Schlegel LENSHOUDER D=30,5mm IP65 | 7.71 | SCH | 1
KRJSW_2USB_AC_5V | Schlegel KRJSW_2USB_AC_5V | 197.14 | SCH | 1
KRJUV | Schlegel NOODSTOPKNOP D=22mm IP65 rood/geel | 33.13 | SCH | 1
KRJVAT | Schlegel DRUKKNOP KRJ D= 30,5mm IP65 Edelstaal | 56.92 | SCH | 1
KRJVATLR | Schlegel DRUKKNOP D=30,5mm met Ringverlichting IP69K | 76.36 | SCH | 1
KRJVATLRL_0001 | Schlegel DRUKKNOP D=30,5mm IP69K KRJVATLRL_0001 ringverl. | 80.7 | SCH | 1
KRN | Schlegel LENSHOUDER D=30,5mm IP65 | 7.54 | SCH | 1
KRSSA27E | Schlegel SLEUTELSCHAKELAAR D=30,5mm IP65 | 55.8 | SCH | 1
KRSTB | Schlegel DRAAIKNOP D=30,5mm IP65 verend | 20.31 | SCH | 1
KRT | Schlegel DRUKKNOP D=30,5mm IP65 verlichtbaar | 8.42 | SCH | 1
KRTM | Schlegel DRUKKNOP D=30,5mm IP67 verlichtbaar (membraam) | 12.19 | SCH | 1
KRV | Schlegel NOODSTOPKNOP D=40mm IP65 rood | 20.02 | SCH | 1
KRVK4OP | Schlegel NOODSTOPKNOP D=30,5mm, PCB-mount terminal | 64.57 | SCH | 1
KRVKOO_C001 | Schlegel NOODSTOPKNOP D=30,5mm met 5-pole M12 connector | 99.95 | SCH | 1
KRVKOO_C111 | Schlegel NOODSTOPKNOP D=30,5mm met 5-pole M12 connector | 89.55 | SCH | 1
L2X4.6-12UW | Schlegel LED L2X4,6-12UW - Ultra Wit | 20.01 | SCH | 10
L2X4.6-24UB | Schlegel LED L2x4,6-24UB - Ultra Blauw | 20.62 | SCH | 1
L2X4.6-24UG | Schlegel LED L2x4,6-24UG - Ultra Groen | 20.62 | SCH | 1
L2X4.6-24UR | Schlegel LED L2x4,6-24UR - Ultra Rood | 18.27 | SCH | 1
L2X4.6-24UW | Schlegel LED L2x4,6-24UW - Ultra Wit | 20.62 | SCH | 1
L2X4.6-24UY | Schlegel LED L2x4,6-24V UY - Ultra Geel | 18.27 | SCH | 10
L5 | Schlegel LAMPHOUDER L5 Fastonaansluiting | 3.69 | SCH | 1
L5.5K05UG | Schlegel LED 5,5k 5V Ultra Groen | 21.74 | SCH | 10
L5.5K12UB | Schlegel LED 5,5k 12V Ultra Blauw | 21.74 | SCH | 10
L5.5K12UG | Schlegel LED 5,5k 12V Ultra Groen | 21.74 | SCH | 1
L5.5K12UR | Schlegel LED 5,5k 12V Ultra Rood | 15.41 | SCH | 1
L5.5K12UW | Schlegel LED 5,5k 12V Ultra Wit | 21.74 | SCH | 10
L5.5K12UY | Schlegel LED 5,5k 12V Ultra Geel | 18.84 | SCH | 10
L5.5K24RG | Schlegel LED 5,5k 24V Rood/Groen | 18.05 | SCH | 10
L5.5K24UB | Schlegel LED 5,5k 24V Ultra Blauw | 21.74 | SCH | 1
L5.5K24UG | Schlegel LED 5,5k 24V Ultra Groen | 21.74 | SCH | 1
L5.5K24UR | Schlegel LED 5,5k 24V Ultra Rood | 15.41 | SCH | 1
L5.5K24UW | Schlegel LED 5,5k 24V Ultra Wit | 21.74 | SCH | 1
L5.5K24UY | Schlegel LED 5,5k 24V Ultra Geel | 18.84 | SCH | 1
L9R | Schlegel LAMPHOUDER BA9s schroefaansluiting | 5.94 | SCH | 1
LA5.5 | Schlegel LED adapter T5,5K | 0.43 | SCH | 1
LC10-0-024-4 | C-mac LC10-0-024-4 | 356.84 | CMA | 1
LC10-0-230-1 | C-mac LC10-0-230-1 | 356.84 | CMA | 1
LC10-0-230-3 | C-mac LC10-0-230-3 | 356.84 | CMA | 1
LC10-0-230-4 | C-mac LC10-0-230-4 | 356.84 | CMA | 1
LD9-12UB | Schlegel LED LD9-12UB ultra blauw | 19.96 | SCH | 10
LD9-230UB | Schlegel LED LD9-230UB ultra blauw | 26 | SCH | 1
LD9-230UG | Schlegel LED LD9-230UG ultra groen | 26 | SCH | 1
LD9-230UG3 | Schlegel LED LD9-230UG3 ultra groen met 3 LED's | 24.65 | SCH | 10
LD9-230UR | Schlegel LED LD9-230UR ultra rood | 17.19 | SCH | 1
LD9-230UW | Schlegel LD9-230UW WIT | 26 | SCH | 1
LD9-230UY | Schlegel LD9-230UY GEEL | 18.97 | SCH | 1
LD9-24UB | Schlegel LD9-24UB BLAUW | 20.09 | SCH | 10
LD9-24UG | Schlegel LD9-24UG GROEN | 20.09 | SCH | 1
LD9-24UR | Schlegel LD9-24UR ROOD | 17.06 | SCH | 1
LD9-24UW | Schlegel LED LD9-24UW WIT | 20.09 | SCH | 1
LD9-24UY | Schlegel LD9-24UY GEEL | 18.84 | SCH | 1
LED3UB | Schlegel LED 3 Ultra Blauw | 7.51 | SCH | 10
LED3UW | Schlegel LED 3 Ultra Wit | 7.51 | SCH | 10
LED3UY | Schlegel LED 3 Ultra Geel | 3.21 | SCH | 10
LM50-0-230-3 | C-mac LM50-0-230-3 | 356.84 | CMA | 1
LM50-R-024-4 | C-mac LM50-R-024-4 | 320.84 | CMA | 1
LR10-A-230 | C-mac LR10-A-230 | 440.07 | CMA | 1
LR10-A-712 | C-mac LR10-A-712 | 440.07 | CMA | 1
LR22K_24B | Schlegel LED LICHTRING Blauw | 48.51 | SCH | 1
LR22K_24G | Schlegel LED LICHTRING Groen | 48.51 | SCH | 1
LR22K_24R | Schlegel LED LICHTRING Rood | 41.15 | SCH | 1
LR22K_24R_G | Schlegel LED LICHTRING Rood-Groen | 60.56 | SCH | 1
LR22K_24RGB | Schlegel LED LICHTRING RGB | 95.7 | SCH | 1
LR22K_24W | Schlegel LED LICHTRING Wit | 54.98 | SCH | 1
LR22K5DUO_GB_619 | Schlegel LR22K5DUO_GB_619 LED lichtring statusindicatie RFID | 73.65 | SCH | 1
LV10-0-230-2 | C-mac LV10-0-230-2 | 356.84 | CMA | 1
LV10-0-230-5 | C-mac LV10-0-230-5 | 356.84 | CMA | 1
LXJLASCE-SPS | Schlegel Zeven segment display 4-DIGIT 24VDC Rood | 243.23 | SCH | 1
LXJT | Schlegel DRUKKNOP 54x27mm IP65 verlichtbaar | 12.44 | SCH | 10
LXJTT | Schlegel DRUKKNOP 2voudig 54x27mm IP65 verlichtbaar | 16.89 | SCH | 10
LXT | Schlegel DRUKKNOP D=16,2mm IP65 verlichtbaar | 11.03 | SCH | 10
LZ4 | Schlegel LAMPENTREKKER | 6.38 | SCH | 1
LZ5 | Schlegel LAMPENTREKKER | 6.38 | SCH | 1
M22H | Schlegel MOER D=22mm voor plaatdikte <1,5mm | 0.63 | SCH | 1
MAL | Schlegel MODUUL-AANSLUITELEMENT M-serie | 12.32 | SCH | 1
MBM124_FRVKOO | Schlegel Minibox nooduit 2xNO met connector M12 4 polig IP65 | 119.2 | SCH | 1
MBM124_GR_TI | Schlegel MBM124_GR_TI Minibox IP65 M12 1xNO | 120.59 | SCH | 1
MBM128_GR_TLITLO | Schlegel Minibox 2 drukknoppen NO/NC + indicator M12 8 polig | 227.37 | SCH | 1
MBP_FRVKOO | Schlegel Minibox M16 2V IP65 | 116.85 | SCH | 1
MF | Schlegel RASTELEMENT voor modulaire contactelementen | 7.56 | SCH | 1
MFL | Schlegel RASTELEMENT met BA9s lamphouder | 11.74 | SCH | 1
MHR_3 | Schlegel MODUULHOUDER 3-voudig | 0.78 | SCH | 1
MHR_5 | Schlegel MODUULHOUDER 5voudig | 2.42 | SCH | 1
MHW3I | Schlegel IMPULSCONTACT 1x NC, 1x NO en middencontact | 28.49 | SCH | 1
MI.DA2.001 | DINUY 2 kanaals schakelactor 10A met DALI-2 ingang | 106.96 | DIN | 1
MI.DA2.002 | DINUY 2-kanaals schakelactor 10A met DALI-2 input | 123.01 | DIN | 1
MI.K5X.001 | DINUY KNX-RF schakelactor 1 kanaal | 158.63 | DIN | 1
MI.PLA.002 | DINUY Draadloze timer of impulsrelais voor alle lichtbronnen | 67.19 | DIN | 1
MKHR_3 | Schlegel MODUULHOUDER 3-voudig | 0.72 | SCH | 10
MKLED24W | Schlegel MODULAIR BELICHTINGSELEMENT LED | 21.8 | SCH | 1
MKTO | Schlegel IMPULSCONTACT 1 O | 7.03 | SCH | 1
ML | Schlegel LAMPHOUDER BA9s geel | 7.64 | SCH | 1
ML30C-PDIIV | Kreat LCAI 30W 300-900mA Dip SR DALI-2/1-10V/push | 78.61 | TRL | 1
ML50C-PDIIV | Kreat LCAI 50W 700-1400mA Dip SR DALI-2/1-10V/push | 98.41 | TRL | 1
MLED12-120B | Schlegel MODULAIR LED ELEMENT BLAUW | 30.21 | SCH | 1
MLED12-120G | Schlegel MODULAIR LED ELEMENT GROEN | 30.21 | SCH | 1
MLED12-120R | Schlegel MODULAIR LED ELEMENT ROOD | 27.47 | SCH | 1
MLED12-120W | Schlegel MODULAIR LED ELEMENT WIT | 40.93 | SCH | 1
MLED12-120Y | Schlegel MODULAIR LED ELEMENT GEEL | 27.47 | SCH | 1
MLED24W | Schlegel MODULAIR LED ELEMENT WIT 24V | 31.94 | SCH | 1
MR0024 | Rechner MRS-10-300-S-M12-Vab-Z02-0 | 570.32 | REC | 1
MS01 | MS01 - Daylight Sensor 1-10V met 80cm draad | 54.45 | DIN | 1
MS02 | MS02 - Daylight Sensor IP20 inbouw | 29.7 | DIN | 1
MT97 | Schlegel IMPULSCONTACT 1M/1V | 18.07 | SCH | 1
MTI | Schlegel IMPULSCONTACT 1M | 5.94 | SCH | 1
MTI_545 | Schlegel IMPULSCONTACT 1M met lagere veerdruk | 5.94 | SCH | 1
MTI_AU | Schlegel IMPULSCONTACT 1M met vergulde contacten | 10.21 | SCH | 1
MTO | Schlegel IMPULSCONTACT 1V | 5.94 | SCH | 1
MTON | Schlegel IMPULSCONTACT 1V | 8.32 | SCH | 10
MTOSF | Schlegel IMPULSCONTACT 1M/1V schroefbevestiging | 15.96 | SCH | 1
MTOSFE | Schlegel IMPULSCONTACT-1V zelfcontrole | 12.93 | SCH | 1
MTZU | Schlegel CONTACTELEMENT 1M/1V | 45.25 | SCH | 1
MZTI | Schlegel IMPULSCONTACT 1M tussenstuk | 6.41 | SCH | 1
MZTO | Schlegel IMPULSCONTACT 1V tussenstuk | 6.41 | SCH | 1
N00025 | Rechner 9160/23-11-11s ATEX | 1769.74 | REC | 1
N22176666 | Lunatone DALI 4Net | 1308.03 | LUN | 1
N22176666-B | Lunatone DALI 4Net Basic | 706.01 | LUN | 1
N24033444-24VDO | Lunatone DALI PS24 100mA | 57 | LUN | 1
N24033444-30 | Lunatone DALI Power Supply 30mA, black box | 48 | LUN | 1
N24035410-G02A | Lunatone DALI-2 Touchpanel DIM 4 Scenes en 4 groepen | 206 | LUN | 1
N24035410-G03A | Lunatone DALI-2 Touchpanel DIM 4 Scenes Tunable White | 206 | LUN | 1
N24035465 | Lunatone DALI Touchpanel 02 | 271.01 | LUN | 1
N24035465-BT | Lunatone DALI Touchpanel Bluetooth 4.0 | 316.01 | LUN | 1
N24138215-30 | Lunatone DALI-2 USB 30mA Interface | 324.01 | LUN | 1
N24138907 | Lunatone DALI GC-A groepencontrolemodule | 55 | LUN | 1
N24138923-DO | Lunatone DALI USB-Mini programmeerinterface | 263.01 | LUN | 1
N24138923-HS | Lunatone DALI USB DIN Rail | 263.01 | LUN | 1
N24138923-WD | Lunatone wDALI USB (Wireless) programmeerinterface | 414.01 | LUN | 1
N24166012-24 | Lunatone 24V Power Supply 60mA | 28 | LUN | 1
N24166012-24HS | Lunatone 24V Power Supply 300mA t.b.v. Touchpanel DIN-rail | 35 | LUN | 1
N24166096LUPSHS | Lunatone DALI-2 RS232 PS240mA DIN Rail, LUBA Protocol | 246 | LUN | 1
N24166130-24 | Lunatone 24V Power Supply 130mA t.b.v. Touchpanel | 30 | LUN | 1
N86456203 | Lunatone DALI-2 RM16 | 96 | LUN | 1
N86456203-DE | Lunatone DALI-2 RM16 relaismodule 16A 1x NO contact met trekontl. | 99 | LUN | 1
N86456203HSWE | Lunatone DALI RM16 86456203-HS-WE relaismodule 16A (Wissel) | 106 | LUN | 1
N86456203-I-HS | Lunatone DALI-2 RM16 I HS | 97 | LUN | 1
N86456840-B | Lunatone DALI-2 Display 7" black | 722.01 | LUN | 1
N86456840-P-B | Lunatone DALI-2 Display 7" Plus Black | 1037.02 | LUN | 1
N86456840-P-W | Lunatone DALI-2 Display 7" Plus White | 1037.02 | LUN | 1
N86456840-W | Lunatone DALI-2 Display 7" white | 722.01 | LUN | 1
N86456841-P-W | Lunatone DALI-2 Display 4" Plus white | 556.01 | LUN | 1
N86456841-W | Lunatone DALI-2 Display 4" white | 376.01 | LUN | 1
N86456944 | Lunatone DALI-2 RM8 | 90 | LUN | 1
N86456944-HS-WE | Lunatone DALI-2 RM8 DIN-rail met wisselcontact | 101 | LUN | 1
N86457244 | Lunatone DALI-2 CS Mini daglicht- en bewegingssensor inbouw zwart | 104 | LUN | 1
N86457244-INT | Lunatone DALI-2 CS Mini Integration daglicht- en bewegingssensor zwart | 75 | LUN | 1
N86458506 | Lunatone DALI 100kOhm converter | 41 | LUN | 1
N86458507-1L-PS | Lunatone DALI-2 MC1L PS | 106 | LUN | 1
N864585074LH | Lunatone DALI MC4L DIN Rail application cont | 98 | LUN | 1
N86458508-100 | Lunatone DALI PWM 100mA | 58 | LUN | 1
N86458508-AN | Lunatone DALI 0-10V AN (0-10V/1-10V) | 42 | LUN | 1
N86458508-LE | Lunatone DALI > 0/1-10V Converter | 36 | LUN | 1
N86458509 | Lunatone DALI DT8 RGBW LED Dimmer CV 8A, 12-48V Colour & DIM | 114 | LUN | 1
N86458514 | Lunatone DALI DT8 RGB LED Dimmer 8A (CV/DT8) | 96 | LUN | 1
N86458619 | Lunatone DALI PD 3-25W fase afsnij dimmer R,C | 86 | LUN | 1
N8645861925U | Lunatone DALI PD 3-25W fase aan-/afsnij dimmer R,L,C | 89 | LUN | 1
N86458619-300UHS | Lunatone DALI PD 10-300W R,L,C DIN rail | 143 | LUN | 1
N8645861930U | Lunatone DALI PD 10-300W fase aan-/afsnij dimmer R,L,C | 143 | LUN | 1
N86458621 | Lunatone DALI CS Movement 12m/Light/Temp, white RAL9010 | 111 | LUN | 1
N8645862115W16AP | Lunatone DALI CS COMBI SENSOR MODUL | 115 | LUN | 1
N86458629 | Lunatone DALI RM16 relaismodule 16A (inbouwdoos) | 96 | LUN | 1
N86458629-CE | Lunatone DALI RM16 86458629-CEL relaismodule 16A (Wieland) | 121 | LUN | 1
N86458629DE | Lunatone DALI RM16 relaismodule 16A 1x NO contact met trekontl. | 99 | LUN | 1
N86458629DEW | Lunatone DALI RM16 relaismodule 16A met wisselcontact en trekontl | 108 | LUN | 1
N86458629HSW | Lunatone DALI RM16 86458629-HS-WE relaismodule 16A (Wissel) | 106 | LUN | 1
N86458668-AN | Lunatone DALI RM8 1-10V AN | 108 | LUN | 1
N86458670-O-B | Lunatone DALI-2 CS daglicht- en bewegingssensor inbouwdoos zwart | 115 | LUN | 1
N86458670-O-B-AP | Lunatone DALI-2 CS daglicht- en bewegingssensor opbouw zwart | 121 | LUN | 1
N86458670-O-W16-ZD | Lunatone DALI-2 CS daglicht- en bewegingssensor opbouw wit | 121 | LUN | 1
N86458673 | Lunatone DALI DT8 CW-WW LED Dimmer 8A | 86 | LUN | 1
N86458911-700GM | Lunatone DALI DT8 CW-WW CC 2*700mA | 114 | LUN | 1
N86458912-350 | Lunatone DALI DT8 RGBW CC 4*350mA gem+ | 118 | LUN | 1
N86458912-700 | Lunatone DALI RGBW LED Dimmer 700mA GP | 143 | LUN | 1
N86458913-350 | Lunatone DALI DT8 RGB CC 3*350mA gem+ | 105 | LUN | 1
N86458913-700GM | Lunatone DALI DT8 RGB CC 3*700mA gem- | 130 | LUN | 1
N86459531 | Lunatone DALI RTC Timer | 173 | LUN | 1
N86459531-HS | Lunatone DALI RTC Timer DIN rail | 173 | LUN | 1
N86459532-2-int | Lunatone DALI-2-MC Integration | 60 | LUN | 1
N86459532-NFC | Lunatone DALI-2-MC NFC | 83 | LUN | 1
N86459534WT | Lunatone wDALI Remote DALI control met handzender | 240 | LUN | 1
N86459541-W+T | Lunatone wDALI Remote DALI control met handzender (kruis) | 226 | LUN | 1
N86459556 | Lunatone DALI 1Ch LED Dimmer CV 8A | 76 | LUN | 1
N86459560 | Lunatone DALI 4Ch LED Dimmer CV 10A | 101 | LUN | 1
N86459571 | Lunatone DALI 3Ch PWM LED Dimmer 10A 12VDC-48VDC | 89 | LUN | 1
N86459572 | Lunatone DALI 1Ch LED Dimmer CV 10A | 83 | LUN | 1
N86459587-TR | Lunatone wDALI Transceiver | 157 | LUN | 1
N86459793W162INT | Lunatone DALI-2 Switch Cross integration white RAL9016 | 114 | LUN | 1
N86459793-W-NFC | Lunatone DALI-2 Switch Cross NFC RAL9010 | 135 | LUN | 1
N86459793-Z01 | Lunatone DALI Switch cross plate dimming symbolen | 9 | LUN | 1
N86468352001 | Lunatone 0-10V > DALI converter (passief/actief) | 61 | LUN | 1
N86468352101 | Lunatone 0-10V > DALI converter (Min/1-100%) | 61 | LUN | 1
N86468352-HS | Lunatone 0-10V DALI 30mA Din Rail | 61 | LUN | 1
N86468353-1-HS | Lunatone 0-10 > DALI converter DT6 (1 kanaal) | 90 | LUN | 1
N86468353-2-HS | Lunatone 0-10 > DALI converter DT6 (2 kanalen) | 108 | LUN | 1
N89452937-DES | Lunatone DALI-2 Expander S | 171 | LUN | 1
N89452937-DO | Lunatone DALI-2 Expander Dose | 144 | LUN | 1
N89452937-HS | Lunatone DALI-2 Expander HS | 176 | LUN | 1
N89453321-GRR | Lunatone wDALI-2 BT5 Long Range Receiver | 143 | LUN | 1
N89453321-GRRPS | Lunatone wDALI-2 BT5 Long Range Receiver met PS20 | 181 | LUN | 1
N89453321-GRTM | Lunatone wDALI-2 BT5 Long Range Transmitter | 150 | LUN | 1
N89453584 | Lunatone DALI BT Bluetooth 4.0 (Bluetooth Interface) | 127 | LUN | 1
N89453762-350 | Lunatone DALI 3W LED Power Supply, constant current (CC), 350mA | 31 | LUN | 1
N89453762-500 | Lunatone DALI 3W LED Power Supply, constant current (CC), 500mA | 31 | LUN | 1
N89453762-700 | Lunatone DALI 3W LED Power Supply, constant current (CC), 700mA | 31 | LUN | 1
N89453826 | Lunatone DALI 1Ch LED Dimmer CV 4A | 60 | LUN | 1
N89453828 | Lunatone DALI 3Ch PWM LED Dimmer 4A 12VDC-48VDC | 73 | LUN | 1
N89453829 | Lunatone DALI 1Ch LED Dimmer CV 16A | 89 | LUN | 1
N89453829-HS | Lunatone DALI 1Ch LED Dimmer CV 16A DinRail | 89 | LUN | 1
N89453830 | Lunatone DALI 2Ch LED Dimmer CV 16A | 92 | LUN | 1
N89453830-HS | Lunatone DALI 2Ch LED Dimmer CV 16A DIN Rail | 92 | LUN | 1
N89453832 | Lunatone DALI 4Ch PWM LED Dimmer 16A 12VDC-48VDC | 106 | LUN | 1
N89453833 | Lunatone DALI 2Ch LED Dimmer CV 8A | 80 | LUN | 1
N89453835 | Lunatone DALI 4Ch LED Dimmer CV 8A, 12-48V | 95 | LUN | 1
N89453836 | Lunatone DALI DT8 CW-WW PWM 4A | 80 | LUN | 1
N89453837 | Lunatone DALI RGB LED Dimmer 4A (CV, DT8) | 89 | LUN | 1
N89453838 | Lunatone DALI 2 kanaals LED Dimmer 10A (CV, DT8) | 92 | LUN | 1
N89453839 | Lunatone DALI DT8 RGB LED Dimmer 10A(CV,DT8) | 108 | LUN | 1
N89453840 | Lunatone DALI RGBW LED Dimmer 10A (CV, DT8) | 121 | LUN | 1
N89453841 | Lunatone DALI DT8 CW-WW LED Dimmer 16A (CV) | 105 | LUN | 1
N89453842-HS | Lunatone DALI DT8 RGB LED Dimmer 16A DinRail | 124 | LUN | 1
N89453843 | Lunatone DALI DT8 RGBW LED Dimmer 16A | 132 | LUN | 1
N89453843-HS | Lunatone DALI DT8 RGBW LED Dimmer 16A Dinrail | 140 | LUN | 1
N89453844-350 | Lunatone DALI 1Ch CC 350mA | 67 | LUN | 1
N89453847-3 | Lunatone DALI Expander 3 | 237 | LUN | 1
N89453848 | Lunatone wDALI MC + Transceiver (Wireless Multi Control Module) | 128 | LUN | 1
N89453849-CWW500 | Lunatone DALI 20W 500mA LED power supply CW-WW | 81 | LUN | 1
N89453850-1L | Lunatone DALI SI-1L | 52 | LUN | 1
N89453853 | Lunatone DALI CDC | 198 | LUN | 1
N89453855-350 | Lunatone DALI 4Ch CC 350mA gem+ | 114 | LUN | 1
N89453855-700GM | Lunatone DALI 4Ch LED Konstantstrom PWM, 700mA gem-, Uin 12-48V | 146 | LUN | 1
N89453857-HS | Lunatone DALI RM16 2x0-10V HS | 127 | LUN | 1
N89453860-HS | Lunatone DALI 4Ch RC DIN rail | 80 | LUN | 1
NAS_16 | Schlegel SCHILD 60MM ROND geel D=16,2mm | 5.57 | SCH | 1
NAS_16_548 | Schlegel SCHILD 60MM ROND geel D=16,2mm 4 talig | 7.09 | SCH | 10
NAS_22 | Schlegel SCHILD 75mm rond geel D=22mm | 5.57 | SCH | 10
NAS_22_100955 | Schlegel SCHILD 75mm ROND geel D=22mm NAS_22_100955 | 7.09 | SCH | 10
NAS_22_119945_01 | Schlegel SCHILD 75mm rond geel D=22,3mm NAS_22_119945_01 | 11.87 | SCH | 10
NAS_22_119945_02 | Schlegel SCHILD 32x50mm geel D=22,3mm NAS_22_119945_02 | 11.87 | SCH | 10
NAS_22_492 | Schlegel SCHILD 40mm ROND geel D=22mm | 13.32 | SCH | 10
NAS_22_548 | Schlegel SCHILD 60MM ROND geel D= 22mm 4-talig | 7.09 | SCH | 10
NAS_22_600 | Schlegel SCHILD 75mm rond geel D=22mm | 7.09 | SCH | 1
NAS_23_548 | Schlegel SCHILD 60MM ROND geel 23x23mm 4 talig | 7.09 | SCH | 1
NAS_24 | Schlegel SCHILD 75mm rond geel 24x24mm | 5.57 | SCH | 1
NAS_30 | Schlegel SCHILD 75mm ROND geel D=30,5mm | 5.57 | SCH | 1
OKH | Schlegel DRUKKNOP 25x25mm verlicht IP65 verhoogd frontraam | 8.44 | SCH | 1
OKJ_USB_AA | Schlegel OKJ_USB_AA | 50.31 | SCH | 1
OKJBUV | Schlegel NOODSTOPKNOP IP65 rood/geel | 29.57 | SCH | 1
OKJL4 | Schlegel SIGNAALLAMP IP65 verlichtbaar W2x4,6d | 9.43 | SCH | 1
OKJN | Schlegel LAMPELEMENT IP65 verlichtbaar | 5.82 | SCH | 1
OKJNSG+SG-24V | Schlegel ZOEMER 25x25mm D=23x23mm 24V IP65 | 52.48 | SCH | 1
OKJSSA14 | Schlegel SLEUTELSCHAKELAAR 23x23mm IP65 | 57.83 | SCH | 1
OKJSSA17 | Schlegel SLEUTELSCHAKELAAR 23x23mm IP65 | 57.83 | SCH | 1
OKJSSA17_O_I | Schlegel SLEUTELSCHAKELAAR 23x23mm IP65 met tekst O I | 58.75 | SCH | 1
OKJSSA23 | Schlegel SLEUTELSCHAKELAAR 23x23mm IP65 | 60.48 | SCH | 1
OKJSTA | Schlegel DRAAIKNOP 40gr 23x23mm IP65 | 22.23 | SCH | 1
OKJSTB | Schlegel DRAAIKNOP 40gr 23x23mm IP65 impuls | 22.23 | SCH | 1
OKJT | Schlegel DRUKKNOP 23x23mm IP65 verlichtbaar | 8.94 | SCH | 1
OKJUV | Schlegel NOODSTOPKNOP IP65/IP67 rood/geel | 25.6 | SCH | 1
OKJWA | Schlegel DRAAIKNOP 90gr 23x23mm IP65 schakelend | 20.27 | SCH | 1
OKJWAL_RT | Schlegel DRAAIKNOP 60gr 23x23mm IP65 verlichtbaar rood | 22.38 | SCH | 1
OKJWALBL | Schlegel DRAAIKNOP 60gr 23x23mm IP65 verlichtbaar blauw | 22.38 | SCH | 1
OKJWALGN | Schlegel DRAAIKNOP 60gr 23x23mm IP65 verlichtbaar groen | 22.38 | SCH | 1
OKJWB | Schlegel DRAAIKNOP 45gr 23x23mm IP65 schakelend | 20.27 | SCH | 1
OKJWC | Schlegel DRAAIKNOP 25x25mm 23x23mm IP65 schakelend | 22.23 | SCH | 1
OKL4 | Schlegel SIGNAALLAMP IP65 verlichtbaar W2x4,6d | 9 | SCH | 1
OKN | Schlegel LAMPELEMENT IP65 verlichtbaar | 5.35 | SCH | 1
OKNSG+SGI-24V | Schlegel ZOEMER akoestisch met interval D=16,2mm IP65 24V | 71.36 | SCH | 1
OKR | Schlegel POTENTIOMETER 25x25mm D=16,2mm IP65 | 78.51 | SCH | 1
OKSG | Schlegel ZOEMER 25x25mm D=16,2mm 24V | 49.08 | SCH | 1
OKSG_410 | Schlegel ZOEMER 25x25mm D=16,2mm 24V IP65 zonder frontring | 48.18 | SCH | 1
OKSSA15 | Schlegel SLEUTELSCHAKELAAR D=16mm IP65 | 57.34 | SCH | 1
OKSTB | Schlegel DRAAIKNOP 40gr 23x23mm IP65 | 21.68 | SCH | 1
OKT | Schlegel DRUKKNOP 25x25mm D=16,2mm IP65 verlichtbaar | 8.44 | SCH | 1
OKT_DS | Schlegel Binnenstuk voor OKT | 3.42 | SCH | 1
OKTLL | Schlegel DRUKKNOP 25x25mm D=16,2mm IP65 verlichtbaar | 9.53 | SCH | 1
OKTLLM | Schlegel DRUKKNOP 25x25mm D=16,2mm IP65 verlichtbaar | 10.57 | SCH | 1
OKTM | Schlegel DRUKKNOP 25x25MM D=16,2mm IP65 verlichtbaar | 9.43 | SCH | 1
OKUVGB | Schlegel NOODSTOPKNOP D=16,2mm IP67 | 33.08 | SCH | 1
OKV | Schlegel NOODSTOPKNOP rood met draaiontgrendeling | 18.79 | SCH | 1
OKVGB | Schlegel NOODSTOPKNOP D=16,2mm IP65 verlichtbaar | 19.65 | SCH | 1
OKWA | Schlegel DRAAIKNOP 45gr 23x23mm IP65 | 19.8 | SCH | 1
OKWAL_BL | Schlegel DRAAIKNOP 90gr D=16,2mm IP65 verlichtbaar blauw | 21.89 | SCH | 1
OKWAL_GN | Schlegel DRAAIKNOP 90gr D=16,2mm IP65 verlichtbaar groen | 21.89 | SCH | 1
OKWBL_GN | Schlegel KEUZESCHAKELAAR D=16,2mm IP65 verlichtbaar groen | 21.89 | SCH | 1
OKWBL_RT | Schlegel KEUZESCHAKELAAR D=16,2mm IP65 verlichtbaar rood | 21.89 | SCH | 1
PCV20-024 | C-mac PCV20-024 24VDC Programmeerbare omvormer | 401.95 | CMA | 1
PE.K5X.001 | DINUY KNX-RF 2-kanaals schakelaar, jalouzie acuator met 4 ingangen | 226.04 | DIN | 1
PE.K5X.002 | DINUY KNX-RF 2-kanaals schakelaar, jalouzie acuator inbouwdoos met 4 ingangen | 188.37 | DIN | 1
PE.KNT.001 | DINUY KNX 2-kanaals schakelaar en jalouzie acuator met 4 ingangen | 201.83 | DIN | 1
PE.KNT.002 | DINUY 2-kanaals schakelaar/jaloezie actor met 4 ingangen | 201.83 | DIN | 1
PMR10-A-230 | C-mac PMR10-A-230 | 610.21 | CMA | 1
PSD60-24 | C-mac PSD60-24 24V 2,5A | 156.63 | CMA | 1
PT.EMP.004 | DINUY trappenh. tijdschakelaar 2 draads - inbouw - wit | 68.34 | DIN | 1
PT.EMP.005 | DINUY trappenh. tijdschakelaar 2 draads - inbouw - antraciet | 81.6 | DIN | 1
PT.EMP.006 | DINUY trappenh. tijdschakelaar 2 draads - inbouw - zilver | 81.6 | DIN | 1
PT.EMP.EL4 | DINUY trappenh. tijdschakelaar 3 draads - inbouw - wit | 73.55 | DIN | 1
PT.EMP.EL5 | DINUY trappenh. tijdschakelaar 3 draads - inbouw - antraciet | 87.86 | DIN | 1
PT.EMP.EL6 | DINUY trappenh. tijdschakelaar 3 draads - inbouw - zilver | 87.86 | DIN | 1
PT.GAR.001 | DINUY trappenh. tijdschakelaar 2 draads - inbouw - wit | 74.71 | DIN | 1
PT.GAR.EL1 | DINUY trappenh. tijdschakelaar 3 draads - inbouw - wit | 80.62 | DIN | 1
PT.GAR.PRB | DINUY trappenhuis, deur timer 3 draads inbouw wit | 93.56 | DIN | 1
PT.GAR.PRN | DINUY trappenhuis, deur timer 3 draads inbouw zwart | 97.3 | DIN | 1
PT.SUP.004 | DINUY trappenh. tijdschakelaar 2 draads - opbouw - wit | 77 | DIN | 1
PT.SUP.EL4 | DINUY trappenh. tijdschakelaar 3 draads - opbouw - wit | 79.49 | DIN | 1
PTFOO_AU | Schlegel IMPULSCONTACT 2O | 22.6 | SCH | 1
PTFPOO | Schlegel IMPULSCONTACT 2O | 19.4 | SCH | 1
PTFPOO_AU | Schlegel IMPULSCONTACT 2O printaansluiting | 22.6 | SCH | 1
PTSLI | Schlegel IMPULSCONTACT 1M verlichtbaar met witte LED | 32.94 | SCH | 1
PTSLOI | Schlegel IMPULSCONTACT 1M/1V verlichtbaar met witte LED | 38.96 | SCH | 1
PTSLOO | Schlegel IMPULSCONTACT 2V verlichtbaar met witte LED | 38.96 | SCH | 1
PTSOO | Schlegel IMPULSCONTACT 2V | 26.09 | SCH | 1
PU.KNT.001 | DINUY Lauka capacitieve zwarte schak. 4 knops RGB verlicht | 325.37 | DIN | 1
PU.KNT.002 | DINUY Lauka capacitieve zwarte schak. 4 knops frame koper | 271.14 | DIN | 1
PU.KNT.003 | DINUY Lauka capacitieve zwarte schak. 4 knops frame chroom | 271.14 | DIN | 1
PU.KNT.006 | DINUY Lauka capacitieve witte schak. 4 knops RGB verlicht | 325.37 | DIN | 1
PU.KNT.007 | DINUY Lauka capacitieve witte schak. 4 knops frame koper | 271.14 | DIN | 1
PU.KNT.008 | DINUY Lauka capacitieve witte schak. 4 knops frame chroom | 271.14 | DIN | 1
PU.KNT.102 | DINUY LaukaDot capacitieve zwarte schak. 2 knops frame koper | 216.21 | DIN | 1
PU.KNT.104 | DINUY LaukaDot capacitieve zwarte schak. 4 knops frame koper | 233.53 | DIN | 1
PU.KNT.106 | DINUY LaukaDot capacitieve zwarte schak. 6 knops frame koper | 259.47 | DIN | 1
PU.KNT.108 | DINUY LaukaDot capacitieve zwarte schak. koper met 8 knoppen | 294.04 | DIN | 1
PU.KNT.112 | DINUY LaukaDot capacitieve witte schak. chroom met 2 knoppen | 216.21 | DIN | 1
PU.KNT.114 | DINUY LaukaDot capacitieve witte schak. chroom met 4 knoppen | 233.53 | DIN | 1
PU.KNT.116 | DINUY LaukaDot capacitieve witte schak. chroom met 6 knoppen | 259.47 | DIN | 1
PU.KNT.118 | DINUY LaukaDot capacitieve witte schak. 8 knops frame chroom | 302.63 | DIN | 1
PU.KNT.PR1 | DINUY zwarte aanraakvrije druknop met temperatuursensor frame koper | 237.81 | DIN | 1
PU.KNT.PR2 | DINUY witte aanraakvrije druknop, temperatuursensor frame koper | 237.81 | DIN | 1
PU.KNX.001 | DINUY 1-channel Wireless Pushbutton | 80.03 | DIN | 1
Q16 | Schlegel BLINDPLAAT IP65 | 3.42 | SCH | 1
Q16DG | Schlegel BLINDSTOP OKTRON | 3.42 | SCH | 1
QRBLUV | Schlegel NOODSTOPKNOP D=22mm IP65 verlichtbaar | 81.92 | SCH | 1
QRBLUVOOI_C1190 | Schlegel NOODSTOPKNOP D=22mm IP65 verlichtbaar | 121.83 | SCH | 1
QRBUV | Schlegel NOODSTOPKNOP D=22mm IP65 rood/geel | 27.9 | SCH | 1
QRBUVOO_C0111 | Schlegel NOODSTOPKNOP D=22mm IP65 2x NC rood/geel met kraag | 90.74 | SCH | 1
QRBUVSE43 | Schlegel NOODSTOPKNOP met sleutel D=22mm IP66 | 88.43 | SCH | 1
QRJSTASW | Schlegel DRAAIKNOP 26x26mm IP65 momentary action | 19.8 | SCH | 1
QRJTM | Schlegel DRUKKNOP membraam 26x26mm IP67 | 12.48 | SCH | 1
QRJUV | Schlegel NOODSTOPKNOP 26x26mm IP65 rood/geel | 29.57 | SCH | 1
QRJWA | Schlegel DRAAIKNOP 90gr 26x26mm IP65 | 17.69 | SCH | 1
QRJWB | Schlegel DRAAIKNOP 45gr 26x26mm IP65 | 17.69 | SCH | 1
QRN_SW | Schlegel LAMPHOUDER D=22mm IP65 verlichtbaar | 9 | SCH | 1
QRSKLUV | Schlegel NOODSTOPKNOP verlichtbaar IP65 rood 24V AC/DC | 86.89 | SCH | 1
QRSKUV | Schlegel NOODSTOPKNOP D=22mm IP65 | 37.12 | SCH | 1
QRSKUV_102966_01 | Schlegel QRSKUV_102966_01 NOODSTOPKNOP D=22mm IP65 | 65.45 | SCH | 1
QRSKUV_556 | Schlegel NOODSTOPKNOP D=22mm IP65 geschikt voor hangsloten | 69.8 | SCH | 1
QRSKUVSE | Schlegel NOODSTOPKNOP met sleutel D=22mm IP65 rood/geel | 108.04 | SCH | 1
QRSSA14E | Schlegel SLEUTELSCHAKELAAR D=22,3mm IP65 | 47.83 | SCH | 1
QRSSA18E | Schlegel SLEUTELSCHAKELAAR D=22,3mm IP65 | 47.83 | SCH | 1
QRSTB_SW | Schlegel DRAAIKNOP 45gr D=22,3mm IP65 | 20.78 | SCH | 1
QRT | Schlegel DRUKKNOP D=22mm IP65 verlichtbaar | 7.75 | SCH | 1
QRT_SW | Schlegel DRUKKNOP D=22mm zwart IP65 verlichtbaar | 9.84 | SCH | 1
QRTA | Schlegel DRUKKNOP D=22mm IP65 | 9.98 | SCH | 1
QRUV | Schlegel NOODSTOPKNOP D=22mm IP65/IP69k | 27.9 | SCH | 1
QRUVP | Schlegel NOODSTOPKNOP IP65 rood-geel | 36.57 | SCH | 1
QRV | Schlegel NOODSTOPKNOP D=22mm IP65 rood/grijs | 18.53 | SCH | 1
QRV_GB | Schlegel NOODSTOPKNOP D=22mm IP65 geel | 20.92 | SCH | 1
QRWA | Schlegel DRAAIKNOP 90gr D=22,3mm IP65 | 16.68 | SCH | 1
QRWA_RSW | Schlegel DRAAIKNOP 90gr D=22,3mm IP65 | 16.68 | SCH | 1
QRWAL | Schlegel DRAAIKNOP 90gr D=22,3mm IP65 verlichtbaar | 18.79 | SCH | 1
QRWAL_SW | Schlegel DRAAIKNOP 90gr D=22,3mm IP65 verlichtbaar | 20.86 | SCH | 1
QRWB | Schlegel DRAAIKNOP 90gr D=22,3mm IP65 met middenstand | 16.68 | SCH | 1
QRWB_RSW | Schlegel DRAAIKNOP 45gr D=22,3mm IP65 | 16.68 | SCH | 1
QRWC | Schlegel DRAAIKNOP 45gr D=22,3mm IP65 | 18.79 | SCH | 1
QX24 | Schlegel BLINDPLAAT 24x24mm IP65 | 3.42 | SCH | 1
QXABT | Schlegel TEKSTSCHILD extern voor Quatron en Oktron | 4.69 | SCH | 10
QXD | Schlegel DRUKKNOP D=16,2mm IP67 | 8.44 | SCH | 1
QXD_DS | Schlegel BINNENWERK DRUKKNOP | 3.42 | SCH | 1
QXDMDGGN | Schlegel DRUKKNOP IP67 vierkant | 16.46 | SCH | 1
QXDMGB | Schlegel DRUKKNOP IP67 verlichtbaar | 16.46 | SCH | 1
QXDMKL | Schlegel DRUKKNOP D=16,2mm IP65 verlichtbaar | 16.46 | SCH | 1
QXDMRT | Schlegel DRUKKNOP IP67 verlichtbaar | 16.46 | SCH | 1
QXJABT | Schlegel TEKSTPLAAT extern | 4.69 | SCH | 10
QXJD | Schlegel DRUKKNOP 24x24mm IP65 verlichtbaar | 9.84 | SCH | 1
QXJDDG | Schlegel DRUKKNOP 24x24mm IP65 verlichtbaar | 9.84 | SCH | 1
QXJDMDGGN | Schlegel DRUKKNOP IP67 verlichtbaar | 16.62 | SCH | 1
QXJDMGB | Schlegel DRUKKNOP IP67 verlichtbaar | 16.62 | SCH | 1
QXJDMKL | Schlegel DRUKKNOP IP67 verlichtbaar | 16.62 | SCH | 1
QXJFV | Schlegel NOODSTOPKNOP 24x24mm IP65 rood/geel | 20.92 | SCH | 1
QXJK | Schlegel TUIMELSCHAKELAAR 24x24mm IP65 verlichtbaar | 18.07 | SCH | 1
QXJL5 | Schlegel LAMPHOUDER 24x24mm IP65 verlichtbaar | 10.21 | SCH | 1
QXJL5DG | Schlegel LAMPHOUDER 24x24mm IP65 verlichtbaar | 10.21 | SCH | 1
QXJN | Schlegel LAMPHOUDER 24x24mm IP65 verlichtbaar | 6.78 | SCH | 1
QXJNSG+SG-24V | Schlegel QXJNSG+SG-24V zoemer IP65 | 54.35 | SCH | 1
QXJNSG+SGI-24V | Schlegel QXJNSG+SGI-24V zoemer IP65 | 73.73 | SCH | 1
QXJNSGL+SGLR-24V | Schlegel QXJNSGL+SGLR-24V zoemer IP65 verlichtbaar | 95.15 | SCH | 1
QXJR | Schlegel POTENTIOMETER 24x24mm IP65 | 40.88 | SCH | 1
QXJS | Schlegel NOODSTOPKNOP 24x24mm IP65 rood | 14.94 | SCH | 1
QXJSSA14E | Schlegel SLEUTELSCHAKELAAR 24x24mm IP65 | 47.05 | SCH | 1
QXJSSA15E | Schlegel SLEUTELSCHAKELAAR 24x24mm IP65 | 47.05 | SCH | 1
QXJSSA17E | Schlegel SLEUTELSCHAKELAAR 24x24mm IP65 | 47.05 | SCH | 1
QXJSSA18E | Schlegel SLEUTELSCHAKELAAR 24x24mm IP65 | 47.05 | SCH | 1
QXJSSA23E | Schlegel SLEUTELSCHAKELAAR 24x24mm IP65 | 50.93 | SCH | 1
QXJSSA27E | Schlegel SLEUTELSCHAKELAAR 24x24mm IP65 | 50.93 | SCH | 1
QXJSSDGA23E | Schlegel SLEUTELSCHAKELAAR23E IP67 | 50.93 | SCH | 1
QXJSSDGA24E | Schlegel SLEUTELSCHAKELAAR IP65 24x24mm | 50.93 | SCH | 1
QXJSTA | Schlegel IMPULSCONTACT 90gr 24x24mm IP65 | 23.12 | SCH | 1
QXJSTB | Schlegel DRAAIKNOP 45gr 24x24mm IP65 | 23.12 | SCH | 1
QXJT | Schlegel DRUKKNOP 24x24mm IP65 verlichtbaar | 9.84 | SCH | 1
QXJT_453 | Schlegel DRUKKNOP 24x24mm IP66 verlichtbaar | 9.84 | SCH | 1
QXJTAO | Schlegel DRUKKNOP 24x24mm IP65 | 10.12 | SCH | 1
QXJTDG | Schlegel DRUKKNOP 24x24mm IP65 verlichtbaar | 9.84 | SCH | 1
QXJTLL | Schlegel DRUKKNOP 24x24mm IP65 verlichtbaar | 10.98 | SCH | 1
QXJUV | Schlegel NOODSTOPKNOP 24x24mm IP65 rood | 29.57 | SCH | 1
QXJV | Schlegel NOODSTOPKNOP 24x24mm IP65 rood | 20.12 | SCH | 1
QXJVSCH | Schlegel NOODSTOPKNOP 24x24mm IP65 met sleutel rood | 87.94 | SCH | 1
QXJWA | Schlegel DRAAIKNOP 90gr 24x24mm IP65 | 21.25 | SCH | 1
QXJWADG | Schlegel DRAAIKNOP 90gr 24x24mm IP65 | 21.25 | SCH | 1
QXJWB | Schlegel DRAAIKNOP 45 gr 24x24mm IP65 | 21.25 | SCH | 1
QXJWC | Schlegel DRAAIKNOP 2x 45gr 24x24mm IP65 | 23.12 | SCH | 1
QXL5 | Schlegel LAMPHOUDER D=16,2mm IP65 verlichtbaar | 8.71 | SCH | 1
QXL5+SL | Schlegel LAMPHOUDER | 9.14 | SCH | 1
QXL9 | Schlegel LAMPHOUDER D=16,2mm IP65 verlichtbaar | 8.48 | SCH | 1
QXMSSDGA15E | Schlegel SLEUTELSCHAKELAAR D=16,2mm IP65 | 45.76 | SCH | 1
QXMTDG | Schlegel DRUKKNOP IP65 verlichtbaar | 8.44 | SCH | 1
QXMTDG_470 | Schlegel DRUKKNOP IP65 verlichtbaar | 13.67 | SCH | 1
QXMWADG | Schlegel DRAAIKNOP 90gr D=16,2mm IP65 grijs | 19.86 | SCH | 1
QXN | Schlegel LAMPHOUDER D=16,2mm IP65 verlichtbaar | 5.35 | SCH | 1
QXP | Schlegel DRUKKNOP D=16,2mm IP65 verlichtbaar | 14.2 | SCH | 1
QXPLL | Schlegel DRUKKNOP D=16,2mm IP65 verlichtbaar | 15.21 | SCH | 1
QXS | Schlegel SLAGDRUKKNOP D= 16,2 mm IP65 | 13.61 | SCH | 1
QXSCHA1 | Schlegel SLEUTELSCHAKELAAR IP65 | 80.54 | SCH | 1
QXSK | Schlegel BESCHERMKAP GEEL | 6.25 | SCH | 1
QXSKDG | Schlegel BESCHERMKAP antraciet | 6.25 | SCH | 1
QXSSA14E | Schlegel SLEUTELSCHAKELAAR D=16,2mm IP65 | 45.76 | SCH | 1
QXSSA25E | Schlegel SLEUTELSCHAKELAAR D=16,2mm IP65 | 49.61 | SCH | 1
QXSSA27E | Schlegel SLEUTELSCHAKELAAR D=16,2mm IP65 | 49.61 | SCH | 1
QXSSDGA27E | Schlegel SLEUTELSCHAKELAAR D=22,3mm IP65 | 49.61 | SCH | 1
QXT | Schlegel DRUKKNOP D=16,2mm IP65 verlichtbaar | 8.44 | SCH | 1
QXTA | Schlegel DRUKKNOP | 9.69 | SCH | 1
QXTDG | Schlegel DRUKKNOP IP65 verlichtbaar | 8.44 | SCH | 1
QXTLL | Schlegel DRUKKNOP | 9.53 | SCH | 1
QXV | Schlegel NOODSTOPKNOP D=16,2mm IP65 rood | 18.69 | SCH | 1
QXV23 | Schlegel PADDESTOELKNOP D=16,2mm IP65 rood met rast functie | 18.69 | SCH | 1
QXWA | Schlegel DRAAIKNOP 90gr D=16,2mm IP65 | 19.86 | SCH | 1
QXWADG | Schlegel DRAAIKNOP 90gr D=16,2mm IP65 grijs | 19.86 | SCH | 1
QXWBDG | Schlegel DRAAIKNOP 45gr D=16,2mm IP65 grijs | 19.86 | SCH | 1
R16X1 | Schlegel Schroefdraad adapter | 0.63 | SCH | 1
RABT | Schlegel TEKSTPLAATHOUDER | 4.69 | SCH | 10
RC10-1-1-024 | C-mac RC10-1-1-024 | 284.84 | CMA | 1
RC12-1-0-024 | C-mac RC12-1-0-024 | 223.63 | CMA | 1
RC12-1-4-012 | C-mac RC12-1-4-012 | 223.63 | CMA | 1
RC15-1-1-024-5 | C-mac RC15-1-1-024-5 | 166.03 | CMA | 1
RC15-1-1-230-1 | C-mac RC15-1-1-230-1 | 166.03 | CMA | 1
RC15-2-1-230-5 | C-mac RC15-2-1-230-5 | 172.38 | CMA | 1
RC20-2-1-230-5 | C-mac RC20-2-1-230-5 | 166.03 | CMA | 1
RD17-11-1-230 | C-mac RD17-11-1-230 | 148.71 | CMA | 1
RD20-1-1-230 | C-mac RD20-1-1-230 | 210.5 | CMA | 1
RD53-1-0-024 | C-mac PULS DIVIDER/PRESET RELAY | 481.79 | CMA | 1
RE.DA2.LE3 | DINUY converter DALI naar fase aan-/afsnij regeling | 158 | DIN | 1
RE.DA2.RGB | DINUY RGBW LED Strip Dimmer met DALI-2 ingang | 151.72 | DIN | 1
RE.DMS.001 | DINUY licht - en bew. sensor 100-1000 Lux 1-10V inbouw | 168.34 | DIN | 1
RE.DMS.004 | DINUY licht - en bew. sensor 100-1000 Lux 1-10V opbouw | 168.34 | DIN | 1
RE.DMS.DA1 | DINUY licht - en bew. sensor 100-1000 Lux DALI inbouw | 227.48 | DIN | 1
RE.DMS.DA3 | DINUY licht - en bew. sensor 100-1000 Lux 2 kan DALI inb. | 251.35 | DIN | 1
RE.DMS.DA4 | DINUY licht - en bew. sensor 100-1000 Lux DALI opbouw | 227.46 | DIN | 1
RE.EL1.LE2 | DINUY dimmer voor ledstrips met draaiknop (max 96W-192W) | 126.72 | DIN | 1
RE.EL1.LE3 | DINUY univ. dimmer 230V max. 680VA met interne potmeter | 113.82 | DIN | 1
RE.EL2.LE2 | DINUY Dimmer PWM 12-24VDC / 20A inbouw pulsdr./1-10V | 211.03 | DIN | 1
RE.EL5.002 | DINUY Converter pulsdr. / 0-10V naar 1-10V (DIN rail) | 216.11 | DIN | 1
RE.EL5.DA1 | DINUY Converter pulsdr. / 1-10V naar DALI (DIN rail) | 286.76 | DIN | 1
RE.EL5.LE1 | DINUY Dimmer LED 1200W/230V /50Hz (faseaansnij) | 350.51 | DIN | 1
RE.EL5.LE3 | DINUY Dimmer LED 1000W/230V/50Hz (fase afsnij) | 344.03 | DIN | 1
RE.K5X.010 | DINUY Draadloze KNX HF dimmer 1-10V voor inbouwdoos | 231.74 | DIN | 1
RE.K5X.DA1 | DINUY 1-kanaals DALI KNX-rf dimactor | 231.74 | DIN | 1
RE.K5X.LE1 | DINUY KNX dimmer 230V voor LED en RLC belastingen max.250W | 188.37 | DIN | 1
RE.K5X.LE2 | DINUY KNX dimmer 12-48VDC voor LED Strips | 220.59 | DIN | 1
RE.K5X.RGB | DINUY Draadloze KNX-RF S-Mode dimmer voor RGB Strips | 230.49 | DIN | 1
RE.KNT.000 | DINUY univ. dimmer KNX 230V 1 kanaal (DIN rail) | 282.38 | DIN | 1
RE.KNT.004 | DINUY 4-kanaals RLC+LED dimactor | 517.26 | DIN | 1
RE.KNT.008 | DINUY 8-kanaals RLC+LED dimactor | 751.41 | DIN | 1
RE.KNT.110 | DINUY Dimmer KNX 1/10V 3 kanalen (DIN rail) | 461.27 | DIN | 1
RE.KNT.DA1 | DINUY 3-kanaals DALI dimactor | 461.27 | DIN | 1
RE.KNT.DA2 | DINUY 1-kanaals KNX/DALI Gateway | 649.46 | DIN | 1
RE.KNT.LE3 | DINUY 1-kanaals RLC+LED dimactor met 4 ingangen | 213.73 | DIN | 1
RE.KNT.RGB | DINUY Dimmer KNX LED 12-48V 4 kanalen 5A RGBW (DIN rail) | 397.34 | DIN | 1
RE.KNX.LE1 | DINUY Dimmer 230V/100W inbouw pulsdr. / RC KNX 001 | 134.15 | DIN | 1
RE.KNX.LE2 | DINUY Dimmer PWM 12-48VDC / 8A inbouw pulsdr./RC KNX 001 | 134.36 | DIN | 1
RE.KNX.LE3 | DINUY Dimmer PWM 12-48VDC / 4A inbouw pulsdr./RC KNX 001 | 125.87 | DIN | 1
RE.PLA.010 | DINUY Dimmer voor 1-10V componenten | 94.08 | DIN | 1
RE.PLA.DA1 | DINUY Dimmer voor DALI comp. (inbouw pulsdr) | 108.14 | DIN | 1
RE.PLA.LE2 | DINUY Dimmer PWM 12-48VDC / 8A inbouw pulsdr. | 94.23 | DIN | 1
RE.PLE.LE0 | DINUY Dimmer LED 12V/230V/ 200W inbouw pulsdr. | 87.47 | DIN | 1
RE.PLE.LE1 | DINUY Dimmer LED 12V 230V 100W | 85.8 | DIN | 1
RE.PLE.LE3 | DINUY Dimmer 12V/230V/ 350W | 89.05 | DIN | 1
RF20-1-1-230 | C-mac RF20-1-1-230 | 224.69 | CMA | 1
RGV | Schlegel NOODSTOPKNOP IP65 | 20.92 | SCH | 1
RK | Schlegel TUIMELSCHAKELAAR Rood IP65 D= 22,3mm | 18.53 | SCH | 1
RKS | Schlegel NOODSTOPKNOP D=16,2mm IP65 verlichtbaar rood | 13.61 | SCH | 1
RKSSA14 | Schlegel SLEUTELSCHAKELAAR. D=16,2mm IP65 | 57.34 | SCH | 1
RKSSA17_086 | Schlegel SLEUTELSCHAKELAAR. D=16,2mm IP65 key 086 | 61.27 | SCH | 1
RKSSA18 | Schlegel SLEUTELSCHAKELAAR. D=16,2mm IP65 | 57.34 | SCH | 1
RKSSA25 | Schlegel SLEUTELSCHAKELAAR. D=16,2mm | 59.98 | SCH | 1
RKSSA28_086 | Schlegel SLEUTELSCHAKELAAR. D=16,2mm IP65 key 086 | 63.88 | SCH | 1
RKSSA28_129 | Schlegel SLEUTELSCHAKELAAR. D=16,2mm IP65 key 129 | 63.88 | SCH | 1
RKSSA28_404 | Schlegel SLEUTELSCHAKELAAR. D=16,2mm IP65 key 404 | 63.88 | SCH | 1
RKSTB | Schlegel DRAAIKNOP 40gr D=16,2mm IP65 terugverend | 21.68 | SCH | 1
RKT | Schlegel DRUKKNOP D=16,2mm verlicht IP67 D=16,2mm | 8.44 | SCH | 1
RKTM | Schlegel DRUKKNOP D=16,2mm verlicht IP67 D=16,2mm antraciet | 9.43 | SCH | 1
RKTME | Schlegel DRUKKNOP D=16,2mm verlicht en beschrijfbaar IP67 | 14.39 | SCH | 1
RKTME_123397_001 | Schlegel RKTME_123397_001 "Auto" | 15.78 | SCH | 10
RKTME_123397_002 | Schlegel RKTME_123397_002 "Start" | 15.78 | SCH | 10
RKTME_123397_003 | Schlegel RKTME_123397_003 "Jog" | 15.78 | SCH | 10
RKTME_123397_006 | Schlegel RKTME_123397_006 "F1" | 15.78 | SCH | 10
RKTME_123397_007 | Schlegel RKTME_123397_007 "F2" | 15.78 | SCH | 10
RKTME_123397_009 | Schlegel RKTME_123397_009 "Quit" | 15.78 | SCH | 10
RKTME_123397_012 | Schlegel RKTME_123397_012 "On" lens groen | 15.78 | SCH | 10
RKTME_123397_013 | Schlegel RKTME_123397_013 "Off" lens rood | 15.78 | SCH | 10
RKTMLRL_0089 | Schlegel DRUKKNOP D=16.2mm IP65 met ringverlichting -089 'R' | 17.23 | SCH | 1
RKUV_111033 | Schlegel NOODUITDRUKKNOP D=16,2mm IP65 | 42.76 | SCH | 1
RKUV28 | Schlegel NOODSTOPKNOP D=16,2mm IP65 rood/geel | 23.96 | SCH | 1
RKUV32 | Schlegel NOODSTOPKNOP D=16,2mm IP65 rood/geel | 34.45 | SCH | 1
RKUV40 | Schlegel NOODSTOPKNOP D=16,2mm IP65 rood/geel | 33.26 | SCH | 1
RKUVGB | Schlegel NOODSTOPKNOP IP65 | 32.44 | SCH | 1
RKV | Schlegel NOODSTOPKNOP | 18.79 | SCH | 1
RKVGB | Schlegel NOODKNOP | 19.65 | SCH | 1
RKVLBGB | Schlegel NOODSTOPKNOP D=16,2mm IP65 | 22.19 | SCH | 1
RKVM | Schlegel NOODSTOPKNOP IP67 verlichtbaar | 19.86 | SCH | 1
RKWA | Schlegel KEUZESCHAKELAAR. D=16,2mm IP65 | 19.8 | SCH | 1
RL11-2-1-230 | C-mac RL11-2-1-230 | 154.38 | CMA | 1
RL12F-2-1-230 | C-mac RL12F-2-1-230 | 148.67 | CMA | 1
RL9G | Schlegel LAMPELEMENT IP65 | 9.26 | SCH | 1
RLM1P 2505B20P- | C-mac PT100 Sensor D=5mmx50mm -40-200grC | 59.09 | CMA | 1
RLM1P3B6050BA0P1 | C-mac PT100 Sensor 3 draads | 101.02 | CMA | 1
RM20-1-1-230 | C-mac RM20-1-1-230 | 200.13 | CMA | 1
RM30.1-1-0-024-2 | C-mac RM30.1-1-0-024-2 | 221.31 | CMA | 1
RM34-2-1-230 | C-mac RM34-2-1-230V | 255.61 | CMA | 1
RMCF | Schlegel DRUKKNOP D=22mm IP65 verlichtbaar vast | 18.83 | SCH | 1
RMCK | Schlegel TUIMELSCHAKELAAR Rood IP65 D= 22,3mm | 18.55 | SCH | 1
RMCSSA14E | Schlegel SLEUTELSCHAKELAAR RONDEX D=22,3mm IP65 | 46.79 | SCH | 1
RMCSSA18E | Schlegel SLEUTELSCHAKELAAR RONDEX D=22,3mm IP65 | 46.79 | SCH | 1
RMCSTB | Schlegel KEUZESCHAKELAAR D=22mm IP65 3 standen | 18.81 | SCH | 1
RMCT | Schlegel DRUKKNOP D=22mm IP65 verlichtbaar | 8.18 | SCH | 1
RMCTLR | Schlegel DRUKKNOP D=22mm IP65 met ringverlichting | 19.39 | SCH | 1
RMCV | Schlegel NOODSTOPKNOP IP65 22,3mm | 18.55 | SCH | 1
RMCWA | Schlegel DRAAIKNOP D=22mm IP65 2 standen vast | 16.78 | SCH | 1
RN | Schlegel LENSHOUDER | 6.97 | SCH | 1
RP10-1-0-024 | C-mac RP10-1-0-024 | 164.13 | CMA | 1
RP10-1-1-230 | C-mac RP10-1-1-230 | 164.13 | CMA | 1
RP10-2-1-230 | C-mac RP10-2-1-230 | 164.13 | CMA | 1
RP30-1-3-230 | C-mac RP30-1-3-230 | 255.77 | CMA | 1
RP30-1-3-380 | C-mac RP30-1-3-380 | 255.82 | CMA | 1
RP30-1-3-400 | C-mac RP30-1-3-400 | 255.82 | CMA | 1
RP31-1-3-220-50 | C-mac RP31-1-3-220-50 | 164.13 | CMA | 1
RP31-1-3-400-50 | C-mac RP31-1-3-400-50 | 164.13 | CMA | 1
RP32-1-3-400 | C-mac RP32-1-3-400 | 155.65 | CMA | 1
RP32T-1-3-230 | C-mac RP32T-1-3-230 | 155.65 | CMA | 1
RP33-1-3-400 | C-mac RP33-1-3-400 | 211.56 | CMA | 1
RP81-1-3-400 | C-mac RP81-1-3-400 | 228.5 | CMA | 1
RP91-1-3-400-04 | C-mac RP91-1-3-400-04 | 390.72 | CMA | 1
RQJ_RJ45 | Schlegel RJ45 Jack D=22,3mm kabel 60cm voor ethernet | 78.06 | SCH | 1
RQJ_RJ45_STB | Schlegel RQJ-RJ45-STB IP65 | 56.17 | SCH | 1
RQJ_USB | Schlegel RQJ-USB-IP65 | 41.36 | SCH | 1
RQJ_USB_AB | Schlegel RQJ-USB-AB IP65 | 50.52 | SCH | 1
RQJ_USB3_AA | Schlegel RQJ_USB3_AA | 81.05 | SCH | 1
RQJNSG+SG-24V | Schlegel RQJNSG+SG-24V ZOEMER IP65 | 55.6 | SCH | 1
RQJNSGL+SGLR-24V | Schlegel RQJNSGL+SGLR-24V ZOEMER IP65 verlichtbaar | 101.32 | SCH | 1
RQJSSA17 | Schlegel SLEUTELSCHAKELAAR D=22,3mm IP65 | 59.12 | SCH | 1
RQJSSA28 | Schlegel SLEUTELSCHAKELAAR D=22,3mm IP65 | 61.64 | SCH | 1
RQJSTA | Schlegel KEUZESCHAK. 2 standen met terugveer D=22,3mm IP65 | 24.76 | SCH | 1
RQJT | Schlegel DRUKKNOP D=22mm IP65 verlichtbaar | 11.93 | SCH | 1
RQJTLR | Schlegel DRUKKNOP D=22mm IP65 met ringverlichting | 17.95 | SCH | 1
RQJTLRL_1109 | Schlegel DRUKKNOP D=22mm IP65 met ringverl. indexnr. 1109 | 19.74 | SCH | 1
RQJTLRL_1149 | Schlegel DRUKKNOP D=22mm IP65 met ringverl. indexnr. 1149 | 19.74 | SCH | 1
RQJTLRL_B002 | Schlegel DRUKKNOP D=22mm IP65 met ringverlichting met symbool | 19.74 | SCH | 1
RQJWA | Schlegel KEUZESCHAKELAAR 2 standen D=22,3mm IP65 | 22.87 | SCH | 1
RQJWB | Schlegel DRAAIKNOP 45gr D=22,3mm IP65 | 22.87 | SCH | 1
RR10-1-0-024-20K | C-mac RR10-1-0-024-20k | 246.29 | CMA | 1
RR10-1-1-230-200 | C-mac RR10-1-1-230-200 | 246.08 | CMA | 1
RR10-1-1-230-20K | C-mac RR10-1-1-230-20K | 246.08 | CMA | 1
RR10-1-1-230-2K | C-mac RR10-1-1-230-2K | 246.08 | CMA | 1
RR10-1-4-012-200 | C-mac RR10-1-4-012-200 | 246.08 | CMA | 1
RR10-1-4-012-20K | C-mac RR10-1-4-012-20K | 246.29 | CMA | 1
RR10-1-4-012-2K | C-mac RR10-1-4-012-2K | 246.08 | CMA | 1
RRJ_2USB | Schlegel RRJ_2USB D=22mm IP65 | 84 | SCH | 1
RRJ_2USB3_150CM | Schlegel RRJ_2USB3_150CM Double USB3.0 jackA/connA 150 cm | 230.17 | SCH | 1
RRJ_FW6_STB | Schlegel RRJ-FW6 STB IP65 | 55.93 | SCH | 1
RRJ_KL3.5_200CM | Schlegel RRJ-KL3,5_200CM D=22mm IP65 | 44.65 | SCH | 1
RRJ_MIC_01 | Schlegel RONTRON-R-JUWEL Microfoon D=22,3mm IP65 zilver | 324.68 | SCH | 1
RRJ_RFID_HID | Schlegel RRJ_RFID_HID D=22mm IP65 | 505.65 | SCH | 1
RRJ_RFID_RS2 | Schlegel RRJ_RFID_RS2 D=22mm IP65 | 480.44 | SCH | 1
RRJ_RFID_USB | Schlegel RRJ_RFID_USB D=22mm IP65 | 465.69 | SCH | 1
RRJ_RJ45 | Schlegel RRJ_RJ45 kabel voor ethernet | 78.06 | SCH | 1
RRJ_RJ45_STB | Schlegel RRJ-RJ45-STB IP45 | 56.17 | SCH | 1
RRJ_USB | Schlegel USB AANSLUITING D=22,3mm IP65 kabel 60cm | 41.36 | SCH | 1
RRJ_USB_20CM | Schlegel RRJ USB component 20cm D=22mm IP65 | 41.36 | SCH | 50
RRJ_USB_609 | Schlegel RRJ-USB-609 met zwarte kabel 60cm | 41.36 | SCH | 50
RRJ_USB_AA | Schlegel USB aansluiting D=22,3mm IP65 | 53.28 | SCH | 1
RRJ_USB_AA_B | Schlegel RRJ_USB_AA_B | 76.42 | SCH | 1
RRJ_USB_AB | Schlegel RRJ-USB-AB IP65 | 50.52 | SCH | 1
RRJ_USB_BA | Schlegel RRJ-USB-BA IP65 | 48.77 | SCH | 1
RRJ_USB_BB | Schlegel RRJ-USB-BB IP65 | 48.77 | SCH | 1
RRJ_USB_SW | Schlegel USB AANSLUITING D=22,3mm IP65 kabel 60cm zwart | 37.73 | SCH | 1
RRJ_USB_SW_A_5V | Schlegel USB Lader 5V gatmaat D=22,3mm IP65 zwart | 121.96 | SCH | 1
RRJ_USB_SW_AA | Schlegel RRJ_USB_SW_AA-USB2.0 Type voor A achter A D=22,3mm | 49.61 | SCH | 1
RRJ_USB119945_02 | Schlegel RRJ_USB119945_02 kabellengte 50cm | 73 | SCH | 50
RRJ_USB3_150CM | Schlegel RRJ_USB3_150CM D=22,3mm IP65 kabel 150cm | 86.13 | SCH | 1
RRJ_USB3_AA | Schlegel RRJ-USB3-AA IP65 | 65.9 | SCH | 1
RRJ_USB3_SW | Schlegel RRJ_USB3_SW_150 D=22,3mm IP65 kabel 60cm zwart | 76.84 | SCH | 1
RRJ_USB3_SW_150 | Schlegel RRJ_USB3_SW_150 D=22,3mm IP65 kabel 150cm | 85.74 | SCH | 1
RRJ_WLU_01 | Schlegel RRJ-serie WLAN Adapter op USB D=22,3mm IP65 zilver | 105.91 | SCH | 1
RRJABT | Schlegel TEKSTSCHILD zelfklevend | 4.69 | SCH | 10
RRJDTLR | Schlegel DRUKKNOP 2voudig D=22mm IP65 met ringverlichting | 30.84 | SCH | 1
RRJDTLRL9945_001 | Schlegel DRUKKNOP 2voudig D=22mm IP65 met ringverl. + symbool | 32.63 | SCH | 1
RRJDTLRLW_0003 | Schlegel DRUKKNOP 2 voudig D=22mm IP65 ringverl. en symb. O I | 32.63 | SCH | 1
RRJFTSW | Schlegel DRUKKNOP FOLIE D=22,3mm IP66/IP69K zwart verlicht | 34.69 | SCH | 1
RRJL_24R_G | Schlegel MELDLAMP 2 kleuren D=22mm IP65 (rood + groen) | 46.05 | SCH | 1
RRJL4 | Schlegel MELDLAMP D=22mm IP65 12V | 12.5 | SCH | 1
RRJN | Schlegel LAMPHOUDER D=22mm IP65 verlichtbaar | 8.98 | SCH | 1
RRJNSG | Schlegel ZOEMER D=22,3mm IP65 24V | 11.37 | SCH | 1
RRJNSG+SG-24V | Schlegel ZOEMER D=22,3mm IP65 24V | 55.6 | SCH | 1
RRJNSGL+SGILR-24 | Schlegel ZOEMER verlicht D=22,3mm IP65 24V interval | 120.37 | SCH | 1
RRJNSGL+SGLR | Schlegel ZOEMER verlicht D=22,3mm IP65 24V | 97.38 | SCH | 1
RRJR | Schlegel POTENTIOMETERKNOP D=22mm IP65 | 58.69 | SCH | 1
RRJRJ45STBCAT6SW | Schlegel RRJRJ45STBCAT6SW | 61.5 | SCH | 1
RRJSSA12 | Schlegel SLEUTELSCHAKELAAR D=22,3mm IP65 | 59.12 | SCH | 1
RRJSSA14 | Schlegel SLEUTELSCHAKELAAR D=22,3mm IP65 | 59.12 | SCH | 1
RRJSSA14SW | Schlegel SLEUTELSCHAKELAAR D=22,3mm IP65 Zwart | 55.29 | SCH | 1
RRJSSA15 | Schlegel SLEUTELSCHAKELAAR D=22,3mm IP65 | 59.12 | SCH | 1
RRJSSA16 | Schlegel SLEUTELSCHAKELAAR D=22,3mm IP65 | 59.12 | SCH | 1
RRJSSA16_002 | Schlegel SLEUTELSCHAKELAAR D=22,3mm IP65 | 63.02 | SCH | 1
RRJSSA16_202 | Schlegel SLEUTELSCHAKELAAR D=22,3mm IP65 | 63.02 | SCH | 1
RRJSSA16_210 | Schlegel SLEUTELSCHAKELAAR D=22,3mm IP65 | 63.02 | SCH | 1
RRJSSA16_220 | Schlegel SLEUTELSCHAKELAAR D=22,3mm IP65 | 63.02 | SCH | 1
RRJSSA16_225 | Schlegel SLEUTELSCHAKELAAR D=22,3mm IP65 | 63.02 | SCH | 1
RRJSSA16_230 | Schlegel SLEUTELSCHAKELAAR D=22,3mm IP65 | 63.02 | SCH | 1
RRJSSA17 | Schlegel SLEUTELSCHAKELAAR D=22,3mm IP65 | 59.12 | SCH | 1
RRJSSA18 | Schlegel SLEUTELSCHAKELAAR D=22,3mm IP65 | 59.12 | SCH | 1
RRJSSA28 | Schlegel SLEUTELSCHAKELAAR D=22,3mm IP65 | 61.64 | SCH | 1
RRJSSA31 | Schlegel SLEUTELSCHAKELAAR D=22,3mm IP65 | 70.85 | SCH | 1
RRJSTB | Schlegel DRAAIKNOP 40gr D=22,3mm IP65 | 24.76 | SCH | 1
RRJSW_RFID_USB | Schlegel RRJSW_RFID_USB D=22mm IP65 | 461.67 | SCH | 1
RRJSW_USB_CA_60 | Schlegel RRJSW_USB_CA_60 - USB2.0 jack C/connector A (60 cm) | 68.41 | SCH | 1
RRJT | Schlegel DRUKKNOP D=22mm IP65 verlichtbaar | 11.93 | SCH | 1
RRJTKL119945_01 | Schlegel DRUKKNOP RRJT+T22RRKL+BSRR1155 RRJTKL119945_01 | 13.85 | SCH | 1
RRJTLR | Schlegel DRUKKNOP D=22mm IP65 met ringverlichting | 17.95 | SCH | 1
RRJTLR_V001 | Schlegel DRUKKNOP D=22mm IP65 lichtring melkwit | 18.55 | SCH | 100
RRJTLRL_0007 | Schlegel DRUKKNOP D=22mm IP65 met ringverl. -007 '2 pijlen' | 19.74 | SCH | 1
RRJTLRL_0041 | Schlegel DRUKKNOP D=22mm IP65 met ringverlichting + on/off | 19.74 | SCH | 1
RRJTLRL_0043 | Schlegel DRUKKNOP D=22mm IP65 met ringverlichting met symbool I | 19.74 | SCH | 1
RRJTLRL_0090 | Schlegel DRUKKNOP D=22mm IP65 met ringverlichting 'BEL' | 19.74 | SCH | 1
RRJTLRL_0110 | Schlegel DRUKKNOP D=22mm IP65 met ringverlichting -110 'LAMP' | 19.74 | SCH | 1
RRJTLRL_0201 | Schlegel DRUKKNOP D=22mm IP65 met ringverlichting + on/off | 19.74 | SCH | 1
RRJTLRL_101 | Schlegel DRUKKNOP D=22mm IP65 met ringverl. + plus teken | 19.74 | SCH | 1
RRJTLRL_102 | Schlegel DRUKKNOP D=22mm IP65 met ringverl. + minus teken | 19.74 | SCH | 1
RRJTLRL_1101 | Schlegel DRUKKNOP D=22mm IP65 met ringverl. + start/stop | 19.74 | SCH | 1
RRJTLRL_111 | Schlegel DRUKKNOP D=22mm IP65 met ringverlichting + hand | 19.74 | SCH | 1
RRJTLRL_1135 | Schlegel DRUKKNOP D=22mm IP65 met ringverl. + IDX 1135 | 18.93 | SCH | 1
RRJTLRL_1151 | Schlegel DRUKKNOP D=22mm IP65 met ringverl. + temp dalend | 18.93 | SCH | 1
RRJTLRL_1155 | Schlegel DRUKKNOP D=22mm IP65 met ringverlichting + on/off | 19.74 | SCH | 1
RRJTLRL_1156 | Schlegel DRUKKNOP D=22mm IP65 met ringverlichting + on/off | 19.74 | SCH | 1
RRJTLRL_1159 | Schlegel DRUKKNOP D=22mm IP65 met ringverlichting + vullen | 19.74 | SCH | 1
RRJTLRL_1168 | Schlegel DRUKKNOP D=22mm IP65 met ringverl. + IDX 1168 | 19.74 | SCH | 1
RRJTLRL_V001 | Schlegel DRUKKNOP D=22mm IP65 lichtring melkwit 'PowerOnOff' | 19.37 | SCH | 100
RRJTLRL_V002 | Schlegel DRUKKNOP D=22mm IP65 lichtring melkwit 'Multi-Use' | 19.37 | SCH | 100
RRJTLRL_V003 | Schlegel DRUKKNOP D=22mm IP65 lichtring melkwit 'Chevron' | 19.37 | SCH | 100
RRJTLRL_V004 | Schlegel DRUKKNOP D=22mm IP65 lichtring melkwit "LOAD_UNLOAD' | 19.37 | SCH | 100
RRJTLRL1851_008 | Schlegel DRUKKNOP D=22mm IP65 RRJTLRL1851_008 | 18.93 | SCH | 10
RRJTSW | Schlegel DRUKKNOP D=22mm IP65 verlichtbaar zwart | 8.18 | SCH | 1
RRJUV | Schlegel NOODSTOPKNOP D=22mm IP65 rood/geel | 23.72 | SCH | 1
RRJVA_KL3.5_200 | Schlegel RRJVA_KL3,5_200CM D=22mm IP65 | 79.18 | SCH | 50
RRJVA_RJ45 | Schlegel RRJVA_RJ45 IP65 | 124.62 | SCH | 1
RRJVA_RJ45_STB | Schlegel RRJVA_RJ45_STB D=22,3mm | 101.27 | SCH | 1
RRJVA_USB | Schlegel RRJVA USB connector edelstaal 60cm | 85.52 | SCH | 1
RRJVA_USB_150CM | Schlegel RRJVA_USB_150CM connector edelstaal kabel 150CM | 90.29 | SCH | 1
RRJVA_USB_AA | Schlegel RRJVA_USB_AA IP65 | 98.24 | SCH | 1
RRJVA_USB_AB | Schlegel RRJVA_USB_AB | 95.33 | SCH | 1
RRJVA_USB_CC_60 | Schlegel RRJVA_USB_CC_60 | 131.74 | SCH | 1
RRJVA_USB3_AA | Schlegel RRJVA_USB3_AA IP65 | 98.43 | SCH | 1
RRJVAFT | Schlegel DRUKKNOP FOLIE D=22,3mm IP66/IP69K | 60.2 | SCH | 1
RRJVAFT_1155 | Schlegel DRUKKNOP FOLIE D=22,3mm IP66/IP69K indexnr. 1155 | 61.87 | SCH | 1
RRJVAL4 | Schlegel SIGNAALLAMP D= 22mm IP65 verlichtbaar | 51.17 | SCH | 1
RRJVAN | Schlegel SIGNAALLAMP D= 22mm IP65 verlichtbaar | 47.33 | SCH | 1
RRJVANLR | Schlegel LAMPHOUDER D=22mm IP65 edelstaal | 56.07 | SCH | 1
RRJVANSG+SG-24V | Schlegel ZOEMER akoestisch D=22,3mm IP65 24V | 95.13 | SCH | 1
RRJVANSG+SGI-24V | Schlegel RRJVANSG+SGI-24V ZOEMER IP65 24V | 115.49 | SCH | 1
RRJVANSGL+SGLR24 | Schlegel RRJVANSGL+SGLR-24V ZOEMER IP65 | 151.55 | SCH | 1
RRJVAR | Schlegel BEDIENINGSELEMENT potentiometer 22mm IP65 | 98.37 | SCH | 1
RRJVASSA12 | Schlegel SLEUTELSCHAKELAAR D=22,3mm IP65 | 98.82 | SCH | 1
RRJVASSA14 | Schlegel SLEUTELSCHAKELAAR D=22,3mm IP65 | 98.82 | SCH | 1
RRJVASSA14_001 | Schlegel SLEUTELSCHAKELAAR D=22,3mm IP65 sleutel 001 | 102.94 | SCH | 1
RRJVASSA14_201 | Schlegel SLEUTELSCHAKELAAR D=22,3mm IP65 sleutel 201 | 102.94 | SCH | 1
RRJVASSA16 | Schlegel SLEUTELSCHAKELAAR D=22,3mm IP65 | 98.82 | SCH | 1
RRJVASSA17 | Schlegel SLEUTELSCHAKELAAR D=22,3mm IP65 | 98.82 | SCH | 1
RRJVASSA18 | Schlegel SLEUTELSCHAKELAAR D=22,3mm IP65 | 98.82 | SCH | 1
RRJVASSA23 | Schlegel SLEUTELSCHAKELAAR D=22,3mm IP65 | 101.51 | SCH | 1
RRJVASSA28 | Schlegel SLEUTELSCHAKELAAR D=22,3mm IP65 | 101.51 | SCH | 1
RRJVASTBL_KL | Schlegel KEUZESCHAKELAAR D=22,3mm IP65 verlichtbaar helder | 64.88 | SCH | 1
RRJVAT | Schlegel DRUKKNOP IP65 verlichtbaar | 50.58 | SCH | 1
RRJVATLR | Schlegel DRUKKNOP D=22,3mm IP65 met ringverlichting | 55.51 | SCH | 1
RRJVATLR_SW | Schlegel DRUKKNOP IP65 met ringverlichting zwart | 53.9 | SCH | 1
RRJVATLRL_0033 | Schlegel DRUKKNOP IP65 RRJVATLRL_0033 "Pijl" | 59.72 | SCH | 1
RRJVATLRL_0090 | Schlegel DRUKKNOP IP65 RRJVATLRL_0090 | 59.72 | SCH | 1
RRJVATLRL_0101 | Schlegel DRUKKNOP IP65 RRJVATLRL_0101 | 59.72 | SCH | 1
RRJVATLRL_0102 | Schlegel DRUKKNOP IP65 RRJVATLRL_0102 | 59.72 | SCH | 1
RRJVATLRL_0202 | Schlegel DRUKKNOP IP65 RRJVATLRL_0202 "STOP" | 59.72 | SCH | 1
RRJVATLRL_0205 | Schlegel DRUKKNOP IP65 RRJVATLRL_0205 "UP" | 59.72 | SCH | 1
RRJVATLRL_0206 | Schlegel DRUKKNOP IP65 RRJVATLRL_0206 "DOWN" | 59.72 | SCH | 1
RRJVATLRL_1135 | Schlegel DRUKKNOP IP65 RRJVATLRL_1135 | 57.27 | SCH | 1
RRJVATLRL_1155 | Schlegel DRUKKNOP IP65 RRJVATLRL_1155 | 59.72 | SCH | 1
RRJVATLRL_1168 | Schlegel DRUKKNOP IP65 RRJVATLRL_1168 | 59.72 | SCH | 1
RRJVATLRL_B001 | Schlegel DRUKKNOP ringverl. RRJVATLRL_B001 (luidsp. +) | 59.72 | SCH | 10
RRJVATLRL_B002 | Schlegel DRUKKNOP ringverl. RRJVATLRL_B002 (luidsp. -) | 59.72 | SCH | 10
RRJVATLRL_B003 | Schlegel DRUKKNOP ringverl. RRJVATLRL_B003 (luidsp. M) | 59.72 | SCH | 10
RRJVATLRL_SW0202 | Schlegel DRUKKNOP zwart met ringverlichting RRJVATLRL_SW0202 | 55.92 | SCH | 1
RRJVAWA | Schlegel KEUZESCHAKELAAR D=22mm RONTRON-RJ-Edelstahl | 60.69 | SCH | 1
RRJVAWAL_GB | Schlegel KEUZESCHAKELAAR D=22mm RONTRON-R-JUWEL | 62.95 | SCH | 1
RRJVAWAL_KL | Schlegel KEUZESCHAKELAAR D=22mm RONTRON-R-JUWEL | 62.95 | SCH | 1
RRJVAWB | Schlegel KEUZESCHAKELAAR D=22mm RONTRON-RJ-Edelstahl | 60.69 | SCH | 1
RRJWA | Schlegel KEUZESCHAKELAAR 2 standen D=22,3mm IP65 | 22.87 | SCH | 1
RRJWAL_GN | Schlegel DRAAIKNOP 90gr D=22,3mm IP65 verlichtbaar groen | 24.96 | SCH | 1
RRJWAL_KL | Schlegel DRAAIKNOP 90gr D=22,3mm IP65 verlichtbaar helder | 24.96 | SCH | 1
RRJWAL_RT | Schlegel DRAAIKNOP 90gr D=22,3mm IP65 verlichtbaar rood | 24.96 | SCH | 1
RRJWASW | Schlegel DRAAIKNOP D=22,3mm IP65 | 19.1 | SCH | 1
RRJWB | Schlegel DRAAIKNOP 60gr D=22,3mm IP65 | 22.87 | SCH | 1
RRJWBL_BL | Schlegel DRAAIKNOP 45gr D=22,3mm IP65 verlichtbaar blauw | 24.96 | SCH | 1
RRJWBL_GB | Schlegel DRAAIKNOP 45gr D=22,3mm IP65 verlichtbaar geel | 24.96 | SCH | 1
RRJWBL_GN | Schlegel DRAAIKNOP 60gr D=22,3mm IP65 verlichtbaar groen | 24.96 | SCH | 1
RRJWBL_KL | Schlegel DRAAIKNOP 60gr D=22,3mm IP65 verlichtbaar helder | 24.96 | SCH | 1
RRJWBL_RT | Schlegel DRAAIKNOP 60gr D=22,3mm IP65 verlichtbaar rood | 24.96 | SCH | 1
RRJWC | Schlegel DRAAIKNOP 90/40gr D=22,3mm IP65 | 24.76 | SCH | 1
RRJWCL_BL | Schlegel DRAAIKNOP 90/40gr D=22,3mm IP65 verlichtbaar blauw | 26.83 | SCH | 1
RRJWCL_GB | Schlegel DRAAIKNOP 90/40gr D=22,3mm IP65 verlichtbaar geel | 26.83 | SCH | 1
RRJWCL_GN | Schlegel DRAAIKNOP 90/40gr D=22,3mm IP65 verlichtbaar groen | 26.83 | SCH | 1
RRJWCL_KL | Schlegel DRAAIKNOP D=22,3mm IP65 verlichtbaar helder | 26.83 | SCH | 1
RRJWCL_RT | Schlegel DRAAIKNOP 90/40gr D=22,3mm IP65 verlichtbaar rood | 26.83 | SCH | 1
RRSK | Schlegel BESCHERMKRAAG Geel | 6.25 | SCH | 1
RSSA14E | Schlegel SLEUTELSCHAKELAAR RONDEX D=22,3mm IP65 | 47.83 | SCH | 1
RSSA18E | Schlegel SLEUTELSCHAKELAAR RONDEX D=22,3mm IP65 | 47.83 | SCH | 1
RT | Schlegel DRUKKNOP D=22mm IP65 verlichtbaar | 7.75 | SCH | 1
RT12E-1-1-230-15 | C-mac RT12E-1-1-230-15S | 124.95 | CMA | 1
RT20-2-1-230-M1 | C-mac RT20-2-1-230-M1 | 167.09 | CMA | 1
RT40-1-1-024-M2 | C-mac RT40-1-1-024-M2 | 154.6 | CMA | 1
RT40-1-1-230-M2 | C-mac RT40-1-1-230-M2 | 154.6 | CMA | 1
RT41-1-1-230-M2 | C-mac RT41-1-1-230-M2 | 172.59 | CMA | 1
RTM | Schlegel DRUKKNOP D=22,3mm IP67 membraam verlichtbaar | 13.1 | SCH | 1
RTS | Schlegel DRUKKNOP D=22mm IP65 zwart | 7.23 | SCH | 1
RTY | Schlegel DRUKKNOP D=22,3mm IP65 geel | 7.23 | SCH | 1
RV | Schlegel NOODSTOPKNOP D=22mm IP65 rood | 18.53 | SCH | 1
RV10-1-4-012 | C-mac RV10-1-4-012 | 282.93 | CMA | 1
RV20-2-1-230-10V | C-mac RV20-2-1-230-10V | 162.85 | CMA | 1
RV30-1-1-230-3 | C-mac RV30-1-1-230-3 | 261.12 | CMA | 1
RVASSA14E_SW | Schlegel SLEUTELSCHAKEKELAAR D=22mm IP65 2 standen, 1 vast | 76.36 | SCH | 1
RVASTB_SW | Schlegel DRAAIKNOP 45gr D=22,3mm IP65 zwarte buitenrand | 103.62 | SCH | 1
RVAT_SW | Schlegel DRUKKNOP D=22mm RVA IP69K | 44.92 | SCH | 1
RVATLR_DG | Schlegel DRUKKNOP D=22mm RVA IP67 met Ringverlichting | 57.14 | SCH | 1
RVATLR_SW | Schlegel DRUKKNOP D=22mm RVA IP67 met Ringverlichting zwart | 57.14 | SCH | 1
RVAWA_SW | Schlegel DRAAIKNOP 90gr D=22,3mm IP65 zwarte buitenrand | 100.95 | SCH | 1
RVAWB_SW | Schlegel KEUZESCHAKELAAR D=22mm 3 vaste standen | 100.95 | SCH | 1
RWA | Schlegel DRAAIKNOP 90gr D=22,3mm IP65 2 standen | 16.68 | SCH | 1
RXBUV | Schlegel NOODSTOPKNOP IP65 D=16,2mm | 29.57 | SCH | 1
RXJK_BL | Schlegel TUIMELSCHAKELAAR Blauw IP65 D= 28mm | 20.25 | SCH | 1
RXJL5 | Schlegel RX LAMPHOUDER | 10.21 | SCH | 1
RXJN | Schlegel LAMPELEMENT D=22mm IP65 verlichtbaar | 6.68 | SCH | 1
RXJNSG+SG-24V | Schlegel ZOEMER 24V IP65 | 53.32 | SCH | 1
RXJNSG+SGI-24V | Schlegel ZOEMER 24V met interval 1 seconde IP65 | 72.75 | SCH | 1
RXJR | Schlegel POTENTIOMETER IP65 | 40.88 | SCH | 1
RXJSK | Schlegel BESCHERMKRAAG Geel | 6.25 | SCH | 1
RXJSSA14E | Schlegel SLEUTELSCHAKELAAR D=22,3mm IP65 | 47.05 | SCH | 1
RXJSSA15E | Schlegel SLEUTELSCHAKELAAR D=22,3mm IP65 | 47.05 | SCH | 1
RXJT | Schlegel DRUKKNOP D=22mm IP65 verlichtbaar | 9.84 | SCH | 1
RXJT_101655_02 | Schlegel RXJT_101655_02 DRUKKNOP D=22mm IP65 verlichtbaar | 13.89 | SCH | 1
RXJV | Schlegel NOODSTOPKNOP D=22mm IP65 rood | 20 | SCH | 1
RXJWA | Schlegel DRAAIKNOP 90gr D=22,3mm IP65 | 21.25 | SCH | 1
RXJWA_101655 | Schlegel DRAAIKNOP 90gr D=22,3mm IP65 | 27.88 | SCH | 1
RXJWB | Schlegel DRAAIKNOP 45gr D=22,3mm IP65 2 standen | 21.25 | SCH | 1
RXJZWBL_KL | Schlegel DRAAIKNOP 60gr D=22,3mm IP65 3 standen | 22.38 | SCH | 1
RXL5 | Schlegel SIGNAALLAMP IP65 verlichtbaar T5,5K | 8.71 | SCH | 1
RXS | Schlegel NOODSTOPKNOP D=16,2mm IP67 | 13.61 | SCH | 1
RXSTB | Schlegel DRAAIKNOP D=16,2mm IP67 3 standen | 21.68 | SCH | 1
RXT | Schlegel DRUKKNOP D=16,2mm IP65 verlichtbaar | 8.44 | SCH | 1
RXUV | Schlegel NOODSTOPKNOP IP65 rood-geel | 29.57 | SCH | 1
RXUVP | Schlegel NOODSTOPKNOP D=16,2mm IP66/IP69K | 38.24 | SCH | 1
RXV | Schlegel NOODSTOPKNOP | 18.69 | SCH | 1
RXWB | Schlegel DRAAIKNOP 45gr D=16,2mm IP65 | 19.86 | SCH | 1
S_CW190 | Schlegel MONTAGEBEUGEL SHORTRON connect 90 graden RVS 1.4301 | 12.05 | SCH | 1
S16 | Schlegel MONTAGESLEUTEL | 8.33 | SCH | 1
S22 | Schlegel MONTAGESLEUTEL S22 | 8.33 | SCH | 1
SC-300 | C-mac SC-300 | 143.04 | CMA | 1
SC-310 | C-mac SC-310 | 312.81 | CMA | 1
SC-675-100 | C-mac SC-675-100 | 301.57 | CMA | 1
SCTF | Schlegel DRUKKNOP D=22mm IP65 / IP67 incl. LED wit taktil | 31.81 | SCH | 1
SDAL22RR | Schlegel AFSLUITKAP aluminium D=30,5mm | 54.59 | SCH | 1
SDH_M22 | Schlegel AFDICHTHULS 22mm | 58.16 | SCH | 1
SDR | Schlegel AFSTANDSRING D=22,3mm | 8.59 | SCH | 1
SDRSW | Schlegel AFSTANDSRING D=22,3mm zwart | 3.89 | SCH | 1
SE.K5X.002 | DINUY temperatuur- en vochtigheidssensor KNX-RF | 159.08 | DIN | 1
SE.K5X.003 | DINUY raam- deurcontact KNX-RF | 176.92 | DIN | 1
SE.K5X.005 | DINUY KNX-RF temperatuursensor met sonde | 234.95 | DIN | 1
SE.K5X.010 | DINUY multisensor KNX-RF | 172.5 | DIN | 1
SG-24V | Schlegel ZOEMER 24V IP65 | 44.26 | SCH | 1
SGLR-24V | Schlegel ZOEMER 24V verlichtbaar | 83.33 | SCH | 1
SIL_QRBLUVOO | Schlegel Nood-Uit knop in behuizing IP67 2x NC met LED | 159.09 | SCH | 1
SIL_QRBUVOO | Schlegel NOODSTOPKNOP in behuizing IP65 | 71.28 | SCH | 1
SIL_QRSKLUVOO | Schlegel NOODSTOPKNOP in behuizing IP65 | 165.23 | SCH | 1
SIL22/1 | Schlegel BEHUIZING IP65/IP69K D=22,3mm geel-zwart M20 | 24.07 | SCH | 1
SILH_RXBUVO | Schlegel NOODKNOP IN BEHUIZING | 67.6 | SCH | 1
SILH22/1 | Schlegel BEHUIZING IP65/IP69K D=22,3mm hoog geel-zwart M20 | 24.76 | SCH | 1
SK35 | Schlegel KLEMBEUGEL | 0.94 | SCH | 100
SN | Schlegel LAMPELEMENT D=22mm IP65/IP67 | 12.97 | SCH | 1
SN_C010 | Schlegel LAMPELEMENT D=22mm IP65/IP67 met M12 connector | 71.32 | SCH | 1
SNL | Schlegel LAMPHOUDER D=22mm IP65/IP67 | 30.92 | SCH | 1
SNLRB | Schlegel LAMPELEMENT D=22mm IP65/IP67 | 19.24 | SCH | 1
SNSG+SG-24V | Schlegel SNSG+SG-24V zoemer IP65 | 47.69 | SCH | 1
SR10K_C090 | Schlegel POTENTIOMETER 10kOhm 22,3 mm M12 IP66 | 130.54 | SCH | 1
SSSA12II_M07 | Schlegel SLEUTELSCHAKELAAR D=22,3mm IP65 | 135.01 | SCH | 1
SSSA14OI | Schlegel SLEUTELSCHAKELAAR D=22,3mm IP65 met 1M en 1V | 73.65 | SCH | 1
SSWCTLF | Schlegel DRUKKNOP D=22,3mm met verlichting | 43.32 | SCH | 1
SSWSSA14II | Schlegel SLEUTELSCHAKELAAR D=22,3mm zwart IP65 2M | 71.07 | SCH | 1
SSWTII_C009 | Schlegel DRUKKNOP D=22,3mm IP65/67 M12 stekker 2NO | 62.75 | SCH | 1
SSWTLI | Schlegel DRUKKNOP D=22,3mm met ringverlichting 1x NO + LED | 34.39 | SCH | 1
SSWTLOI | Schlegel DRUKKNOP D=22,3mm met ringverlichting 1xNO 1xNC+LED | 38.83 | SCH | 1
SSWTLRBI_C005 | Schlegel DRUKKNOP D=22,3mm M12 met ringverlichting blauw | 75.21 | SCH | 1
SSWTLRGI_C005 | Schlegel DRUKKNOP D=22,3mm M12 met ringverlichting groen | 75.21 | SCH | 1
SSWTLRRI_C005 | Schlegel DRUKKNOP D=22,3mm M12 met ringverlichting rood | 75.21 | SCH | 1
SSWTLRWI_C005 | Schlegel DRUKKNOP D=22,3mm M12 met ringverlichting wit | 75.21 | SCH | 1
SSWTOI | Schlegel DRUKKNOP D=22,3mm 1xNO 1x NC IP65/67 | 25.92 | SCH | 1
SSWWAI | Schlegel KEUZESCHAKELAAR D=22,3mm IP65 zwart 1x NO | 34.55 | SCH | 1
SSWWB | Schlegel KEUZESCHAKELAAR D=22,3mm IP65 zwart verl. | 21.27 | SCH | 1
SSWWBLOI | Schlegel KEUZESCHAKELAAR D=22,3mm IP65 verlichtbaar | 52.67 | SCH | 1
ST.KNT.001 | DINUY Temperatuur sensor voor EM.KNT.002 D= 7 mm | 26.39 | DIN | 1
ST.KNT.002 | DINUY Temperatuur sensor voor EM.KNT.002 D= 5 mm | 22.36 | DIN | 1
STLI | Schlegel DRUKKNOP D=22mm IP65 incl. LED wit | 36.95 | SCH | 1
STLI_AU | Schlegel DRUKKNOP D=22mm IP65 incl. LED wit | 40.8 | SCH | 1
STLI_M03 | Schlegel DRUKKNOP D=22,3mm IP65/IP67 LED wit kabel 25cm M12 | 100.17 | SCH | 1
STLI_M04 | Schlegel DRUKKNOP D=22,3mm IP65/IP67 incl. LED wit met kabel 25cm M12 | 103.76 | SCH | 1
STLOI | Schlegel DRUKKNOP D= 22mm IP65 1NC+1NO metallic verlichtbaar | 41.42 | SCH | 1
STLOIP_GN | Schlegel DRUKKNOP D= 22mm IP65 1NC+1NO printaansl. LED groen | 43.02 | SCH | 1
STLRBI | Schlegel DRUKKNOP D=22mm IP65 1M met ringverlichting blauw | 46.72 | SCH | 1
STLRBI_C005 | Schlegel DRUKKNOP D=22mm M12 IP65 met ringverlichting blauw | 81.62 | SCH | 1
STLRGI_C005 | Schlegel DRUKKNOP D=22mm M12 IP65 met ringverlichting groen | 81.62 | SCH | 1
STLRGI0043 | Schlegel DRUKKNOP D=22,3mm ringverl. groen + beschrijfbaar | 46.44 | SCH | 1
STLRRI_C005 | Schlegel DRUKKNOP D=22mm M12 IP65 met ringverlichting rood | 81.62 | SCH | 1
STLRRI0041 | Schlegel DRUKKNOP D=22,3mm met ringverl. rood + beschrijfbaar | 46.44 | SCH | 1
STLRWI | Schlegel DRUKKNOP D=22mm IP65 met ringverlichting | 46.72 | SCH | 1
STLRWI_C005 | Schlegel DRUKKNOP D=22mm M12 IP65 met ringverlichting wit | 81.62 | SCH | 1
STLRWOI | Schlegel DRUKKNOP D=22mm IP65 1M/1V met ringverlichting wit | 47.05 | SCH | 1
STOI | Schlegel DRUKKNOP D= 22mm IP65 met 1NC+1NO metallic | 28.49 | SCH | 1
STOI_C008 | Schlegel DRUKKNOP D=22mm IP65/IP67 1NC+1NO en M12 connector | 65.84 | SCH | 1
STOI_M01 | Schlegel DRUKKNOP D= 22mm IP65 1NC+1NO metallic met Kabel M12 | 95.29 | SCH | 1
SVACFTF | Schlegel DRUKKNOP Folie D=22,3mm IP65/IP67 verlichtbaar edelstaal | 85.48 | SCH | 1
SVACTLF | Schlegel DRUKKNOP D=22,3mm IP65/IP67 verlichtbaar helder edelstaal | 75.15 | SCH | 1
SVACTLRWF | Schlegel DRUKKNOP D=22,3mm IP65/IP67 ringverlichting wit | 88.12 | SCH | 1
SVANL | Schlegel LAMPHOUDER D=22mm IP65/IP67 | 58.46 | SCH | 1
SVANLRB | Schlegel LAMPELEMENT D=22mm IP65/IP67 | 52.21 | SCH | 1
SVANSG+SG-24V | Schlegel ZOEMER D=22,3mm 24V IP65 | 77.14 | SCH | 1
SVAR1K | Schlegel POTENTIOMETER 1kOhm 22,3 mm edelstaal | 149.45 | SCH | 1
SVASSA12OI | Schlegel SLEUTELSCHAKELAAR D=22,3mm met vergrendelingsfunctie | 105.98 | SCH | 1
SVASSA14OI | Schlegel SLEUTELSCHAKELAAR D=22,3mm met vergrendelingsfunctie 90 graden | 105.98 | SCH | 1
SVATI | Schlegel DRUKKNOP D=22mm IP65 | 52.49 | SCH | 1
SVATLI | Schlegel DRUKKNOP D=22mm IP65 verlichtbaar | 65.19 | SCH | 1
SVATLI_C005 | Schlegel DRUKKNOP D=22mm IP65 verlichtbaar | 95.31 | SCH | 1
SVATLOI | Schlegel DRUKKNOP D=22mm IP65 / IP67 verlichtbaar 1x NO 1x NC | 70.13 | SCH | 1
SVATLRBI_C005 | Schlegel DRUKKNOP D=22,3mm M12 met ringverlichting blauw | 108.02 | SCH | 1
SVATLRBII | Schlegel drukknop D=22,3mm ringverl. blauw IP65/67 2M | 83.15 | SCH | 1
SVATLRBOI | Schlegel DRUKKNOP D=22,3mm IP65/IP67 1M-1V + ringverl. blauw | 83.15 | SCH | 1
SVATLRBOI123 | Schlegel DRUKKNOP D=22,3mm 1M-1V + ringverl. blauw + IDX 123 | 87.52 | SCH | 1
SVATLRBOI191 | Schlegel DRUKKNOP D=22,3mm 1M-1V + ringverl. blauw + IDX 191 | 87.52 | SCH | 1
SVATLRBOI192 | Schlegel DRUKKNOP D=22,3mm 1M-1V + ringverl. blauw + IDX 192 | 87.52 | SCH | 1
SVATLRBOI193 | Schlegel DRUKKNOP D=22,3mm 1M-1V + ringverl. blauw + IDX 193 | 87.52 | SCH | 1
SVATLRBOI230 | Schlegel DRUKKNOP D=22,3mm IP65/IP67 1M-1V + ringverl. blauw + IDX 230 | 87.52 | SCH | 1
SVATLRBOI26 | Schlegel DRUKKNOP D=22,3mm IP65/IP67 1M-1V + ringverl. blauw + IDX 26 | 83.91 | SCH | 1
SVATLRBOI33 | Schlegel DRUKKNOP D=22,3mm IP65/IP67 1M-1V + ringverl. blauw + IDX 33 | 87.52 | SCH | 1
SVATLRBOI371 | Schlegel DRUKKNOP D=22,3mm 1M-1V + ringverl. blauw + IDX 371 | 87.52 | SCH | 1
SVATLRBOI372 | Schlegel DRUKKNOP D=22,3mm 1M-1V + ringverl. blauw + IDX 372 | 87.52 | SCH | 1
SVATLRBOI373 | Schlegel DRUKKNOP D=22,3mm 1M-1V + ringverl. blauw + IDX 373 | 87.52 | SCH | 1
SVATLRBOI374 | Schlegel DRUKKNOP D=22,3mm IP65/IP67 1M-1V + ringverl. blauw + IDX 374 | 87.52 | SCH | 1
SVATLRBOI375 | Schlegel DRUKKNOP D=22,3mm 1M-1V + ringverl. blauw + IDX 375 | 83.91 | SCH | 1
SVATLRBOI376 | Schlegel DRUKKNOP D=22,3mm IP65/IP67 1M-1V + ringverl. blauw + IDX 376 | 87.52 | SCH | 1
SVATLRBOI377 | Schlegel DRUKKNOP D=22,3mm IP65/IP67 1M-1V + ringverl. blauw + IDX 377 | 87.52 | SCH | 1
SVATLRBOI61 | Schlegel DRUKKNOP D=22,3mm IP65/IP67 1M-1V + ringverl. blauw + IDX 61 | 87.52 | SCH | 1
SVATLRBOI63 | Schlegel DRUKKNOP D=22,3mm 1M-1V + ringverl. blauw + IDX 63 | 87.52 | SCH | 1
SVATLRBOI90 | Schlegel DRUKKNOP D=22,3mm 1M-1V + ringverl. blauw + IDX 90 | 83.91 | SCH | 1
SVATLRG1156 | Schlegel DRUKKNOP D=22,3mm IP65/IP67 ringverlichting wit | 55.73 | SCH | 1
SVATLRGI_C005 | Schlegel DRUKKNOP D=22,3mm M12 met ringverlichting groen | 108.02 | SCH | 1
SVATLRGI0043 | Schlegel DRUKKNOP D=22,3mm ringverl. groen + beschrijfbaar | 87.15 | SCH | 1
SVATLRGII1155 | Schlegel drukknop D=22,3mm ring groen IP65/67 2M +IDX 1155 | 87.52 | SCH | 1
SVATLRRI | Schlegel DRUKKNOP D=22mm 1M en LED ringverlichting rood | 82.72 | SCH | 1
SVATLRRI_C005 | Schlegel DRUKKNOP D=22,3mm M12 met ringverlichting rood | 108.02 | SCH | 1
SVATLRRI0041 | Schlegel DRUKKNOP D=22,3mm met ringverl. rood + beschrijfbaar | 87.15 | SCH | 1
SVATLRROI1130 | Schlegel DRUKKNOP D=22,3mm 1M-1V + ringverl. rood + IDX 1130 | 87.52 | SCH | 1
SVATLRWI_C005 | Schlegel DRUKKNOP D=22,3mm M12 met ringverlichting wit | 108.02 | SCH | 1
SVATLRWII | Schlegel drukknop D=22,3mm ringverlichting wit IP65/67 2M | 83.15 | SCH | 1
SVATLRWII1135 | Schlegel drukknop D=22,3mm ring wit IP65/67 2M +IDX 1135 | 87.52 | SCH | 1
SVATLRWII1168 | Schlegel drukknop D=22,3mm ringverl. wit IP65/67 2M +IDX 1168 | 87.52 | SCH | 1
SVATOI_C008 | Schlegel DRUKKNOP edelstaal D=22mm IP65/IP67 1NC+1NO en M12 connector | 87.3 | SCH | 1
SVAWAOI_C008 | Schlegel KEUZESCHAKELAAR D=22,3mm M12 | 95.76 | SCH | 1
SWALI_M03 | Schlegel KEUZESCHAKELAAR D=22mm IP65/IP67 1xNO en LED | 109.9 | SCH | 1
SWALII | Schlegel KEUZESCHAKELAAR D=22mm IP65 2xNO en LED | 55.56 | SCH | 1
SWAOI_M01 | Schlegel DRAAIKNOP 90gr D=22,3mm IP65 met M12 connector | 104.97 | SCH | 1
SWB | Schlegel KEUZESCHAKELAAR D=22mm IP65 tussenbouw vaste standen | 23.89 | SCH | 1
SWBII_M07 | Schlegel KEUZESCHAKELAAR D=22mm IP65/IP67 2xNO | 104.97 | SCH | 1
SWBLII | Schlegel KEUZESCHAKELAAR D=22,3mm IP65 | 55.27 | SCH | 1
SWBLOI | Schlegel KEUZESCHAKELAAR D=22,3mm IP65 | 55.27 | SCH | 1
SWCII | Schlegel DRAAIKNOP D=22,3mm IP65 links/rechtsdraaiend | 43.77 | SCH | 1
T20DBL | Schlegel LENS BLAUW | 0.59 | SCH | 10
T20DGB | Schlegel LENS GEEL | 0.59 | SCH | 10
T20DGBL | Schlegel LENS BLAUW gedekt | 0.59 | SCH | 10
T20DGGB | Schlegel LENS GEEL gedekt | 0.59 | SCH | 10
T20DGGN | Schlegel LENS GROEN gedekt | 0.59 | SCH | 10
T20DGN | Schlegel LENS GROEN | 0.59 | SCH | 10
T20DGRT | Schlegel LENS ROOD | 0.59 | SCH | 10
T20DGSW | Schlegel LENS ZWART gedekt | 0.59 | SCH | 10
T20DKL | Schlegel LENS HELDER | 0.59 | SCH | 10
T20DRT | Schlegel LENS ROOD | 0.59 | SCH | 10
T20DWS | Schlegel LENS OPAAL WIT | 0.59 | SCH | 10
T20FBL | Schlegel LENS BLAUW | 0.59 | SCH | 10
T20FGN | Schlegel LENS GROEN | 0.59 | SCH | 10
T20FGSW | Schlegel LENS ZWART | 0.59 | SCH | 10
T20FKL | Schlegel LENS HELDER | 0.59 | SCH | 10
T20FRT | Schlegel LENS ROOD | 0.59 | SCH | 10
T20FWS | Schlegel LENS WIT | 0.59 | SCH | 10
T22DRRBL | Schlegel LENS blauw hol | 0.59 | SCH | 10
T22DRRGN | Schlegel LENS groen hol | 0.59 | SCH | 10
T22DRRRT | Schlegel LENS rood hol | 0.59 | SCH | 10
T22HRRGN | Schlegel LENS GROEN hoog | 0.61 | SCH | 10
T22RRBL | Schlegel LENS BLAUW vlak | 0.59 | SCH | 10
T22RRGB | Schlegel LENS GEEL vlak | 0.59 | SCH | 10
T22RRGBL | Schlegel LENS BLAUW vlak gedekt | 0.59 | SCH | 10
T22RRGGB | Schlegel LENS GEEL vlak gedekt | 0.59 | SCH | 10
T22RRGGN | Schlegel LENS GROEN vlak gedekt | 0.59 | SCH | 10
T22RRGN | Schlegel LENS GROEN vlak | 0.59 | SCH | 10
T22RRGRT | Schlegel LENS ROOD vlak gedekt | 0.59 | SCH | 10
T22RRGSW | Schlegel LENS ZWART vlak gedekt | 0.59 | SCH | 10
T22RRGWS | Schlegel LENS WIT vlak gedekt | 0.59 | SCH | 10
T22RRKL | Schlegel LENS HELDER vlak | 0.59 | SCH | 10
T22RRRT | Schlegel LENS ROOD vlak | 0.59 | SCH | 10
T22RRWS | Schlegel LENS HELDER vlak | 0.59 | SCH | 10
T25DBL | Schlegel LENS BLAUW hol | 0.59 | SCH | 10
T25DGB | Schlegel LENS GEEL hol | 0.59 | SCH | 10
T25DGN | Schlegel LENS GROEN hol | 0.59 | SCH | 10
T25DKL | Schlegel LENS HELDER hol | 0.59 | SCH | 10
T25DRT | Schlegel LENS ROOD hol | 0.59 | SCH | 10
T25DWS | Schlegel LENS WIT hol | 0.59 | SCH | 10
T25FBL | Schlegel LENS BLAUW vlak | 0.59 | SCH | 10
T25FGB | Schlegel LENS GEEL vlak | 0.59 | SCH | 10
T25FGGN | Schlegel LENS GROEN vlak mat | 0.59 | SCH | 10
T25FGN | Schlegel LENS GROEN vlak | 0.59 | SCH | 10
T25FGSW | Schlegel LENS ZWART vlak gedekt | 0.59 | SCH | 10
T25FKL | Schlegel LENS HELDER vlak | 0.59 | SCH | 10
T25FRT | Schlegel LENS ROOD vlak | 0.59 | SCH | 10
T25FWS | Schlegel LENS WIT vlak | 0.59 | SCH | 10
T25HGB | Schlegel LENS GEEL hoog | 0.76 | SCH | 10
T25HGN | Schlegel LENS GROEN hoog | 0.76 | SCH | 10
T25HKL | Schlegel LENS HELDER hoog | 0.76 | SCH | 10
T25HRT | Schlegel LENS ROOD hoog | 0.76 | SCH | 10
T26DBL | Schlegel LENS BLAUW hol | 0.59 | SCH | 10
T26DGB | Schlegel LENS GEEL hol | 0.59 | SCH | 10
T26DGBL | Schlegel LENS BLAUW hol gedekt | 0.59 | SCH | 10
T26DGGB | Schlegel LENS GEEL hol gedekt | 0.59 | SCH | 10
T26DGGN | Schlegel LENS GROEN hol gedekt | 0.59 | SCH | 10
T26DGN | Schlegel LENS GROEN hol | 0.59 | SCH | 10
T26DGRT | Schlegel LENS ROOD hol gedekt | 0.59 | SCH | 10
T26DGWS | Schlegel LENS WIT hol gedekt | 0.59 | SCH | 10
T26DKL | Schlegel LENS HELDER | 0.59 | SCH | 10
T26DRT | Schlegel LENS ROOD hol | 0.59 | SCH | 10
T26DWS | Schlegel LENS HELDER hol | 0.59 | SCH | 10
T30DGN | Schlegel LENS GROEN hol | 0.8 | SCH | 10
T30FBL | Schlegel LENS BLAUW vlak | 0.78 | SCH | 10
T30FGB | Schlegel LENS GEEL vlak | 0.78 | SCH | 10
T30FGGN | Schlegel LENS GROEN vlak gedekt | 0.78 | SCH | 10
T30FGN | Schlegel LENS GROEN vlak | 0.78 | SCH | 10
T30FKL | Schlegel LENS HELDER vlak | 0.78 | SCH | 10
T30FRT | Schlegel LENS ROOD vlak | 0.78 | SCH | 10
T30FWS | Schlegel LENS WIT vlak | 0.78 | SCH | 10
T5.5K-12V | Schlegel TELEFOONLAMP 12V T5,5K | 6.29 | SCH | 10
T5.5K-24V | Schlegel TELEFOONLAMP 24V T5,5K | 6.29 | SCH | 10
T5.5K-30V | Schlegel TELEFOONLAMP 30V T5,5K | 7.25 | SCH | 10
T5.5K-36V | Schlegel TELEFOONLAMP 36V T5,5K | 6.9 | SCH | 10
T5.5K-60V | Schlegel TELEFOONLAMP 60V T5,5K | 6.9 | SCH | 10
T50FBL | Schlegel LENS BLAUW vlak | 1.13 | SCH | 10
T50FGN | Schlegel LENS GROEN vlak | 1.13 | SCH | 10
T50FKL | Schlegel LENS HELDER vlak | 1.13 | SCH | 10
T50FRT | Schlegel LENS ROOD vlak | 1.13 | SCH | 10
TE.UNI.220 | DINUY Impuls relais 230V 10A | 56.48 | DIN | 1
TG22GB | Schlegel LENS GEEL | 0.59 | SCH | 10
TG22GBL | Schlegel LENS BLAUW vlak gedekt | 0.59 | SCH | 10
TG22GGN | Schlegel LENS GROEN gedekt | 0.59 | SCH | 10
TG22GHGB | Schlegel LENS gedekt hoog geel | 0.59 | SCH | 10
TG22GSW | Schlegel LENS/TOETSKAP ZWART | 0.59 | SCH | 10
TG22KL | Schlegel LENS HELDER | 0.59 | SCH | 10
TG22RT | Schlegel LENS ROOD | 0.59 | SCH | 10
TK25S | Schlegel AFDICHTKAP voor QXP | 6.33 | SCH | 1
TK27S | Schlegel AFDICHTKAP IP67 Siliconen | 6.33 | SCH | 1
TK28S | Schlegel AFDICHTKAP IP67 Siliconen | 7.95 | SCH | 1
TK29S | Schlegel AFDICHTKAP IP67 Siliconen | 6.33 | SCH | 1
TK40 | Schlegel KAP SILICONEN voor KRT | 6.66 | SCH | 5
TM.KNT.001 | DINUY witte capacitieve thermostaat, 2 drukknoppen ventilatie | 268.03 | DIN | 1
TM.KNT.002 | DINUY witte capacitieve thermostaat met 2 drukknoppen HVAC | 268.03 | DIN | 1
TM23 | Schlegel AFDICHTKAP voor QXDM | 2.48 | SCH | 5
TOKFBL | Schlegel LENS BLAUW vlak | 0.59 | SCH | 10
TOKFGB | Schlegel LENS GEEL vlak | 0.59 | SCH | 10
TOKFGN | Schlegel LENS GROEN vlak | 0.59 | SCH | 10
TOKFGSW | Schlegel LENS ZWART gedekt | 0.59 | SCH | 10
TOKFKL | Schlegel LENS HELDER vlak | 0.59 | SCH | 10
TOKFRT | Schlegel LENS ROOD vlak | 0.59 | SCH | 10
TOKFWS | Schlegel LENS WIT vlak | 0.59 | SCH | 10
TOKJFBL | Schlegel LENS BLAUW vlak | 0.59 | SCH | 10
TOKJFGB | Schlegel LENS GEEL vlak | 0.59 | SCH | 10
TOKJFGN | Schlegel LENS GROEN vlak | 0.59 | SCH | 10
TOKJFGRT | Schlegel LENS ROOD vlak | 0.59 | SCH | 10
TOKJFGSW | Schlegel LENS ZWART gedekt vlak | 0.59 | SCH | 10
TOKJFKL | Schlegel LENS HELDER vlak | 0.59 | SCH | 10
TOKJFRT | Schlegel LENS ROOD vlak | 0.59 | SCH | 10
TOKJFWS | Schlegel LENS WIT vlak | 0.59 | SCH | 10
USK | Schlegel KAPTREKKER | 29.64 | SCH | 1
VB4-2 | Schlegel Verbindingsbrug 2 voudig t.b.v. verbindingsklem | 0.51 | SCH | 10
VB4-3 | Schlegel Verbindingsbrug 3 voudig t.b.v. verbindingsklem | 0.72 | SCH | 10
VC1 | Schlegel Series Condensator (RC combination) VC1 | 13.28 | SCH | 1
VE_1 | Schlegel VOORSCHAKEL UNIT (GLOEILAMP) max.60V | 23.8 | SCH | 1
VE_LED230 | Schlegel VOORSCHAKEL UNIT (LED) | 29.67 | SCH | 1
VE_LED230_S | Schlegel VOORSCHAKEL UNIT (LED) + OVERSPANNINGSBEVEILIGING | 37.21 | SCH | 1
VE_VKAE | Schlegel Verbindingskabel voor VE_1 en VE_LED230 | 1.91 | SCH | 1
VK_BKL034 | Schlegel VERBINDINGSKABEL tbv QRBLUV | 9.81 | SCH | 1
VK_JST3_014 | Schlegel VERBINDINGSKABEL 80cm | 5.64 | SCH | 1
VK_LRR22_RGB | Schlegel VERBINDINGSKABEL RGB-LED licht ring VK_LRR22_RGB | 15.75 | SCH | 1
W2X4.6-24/30V | Schlegel GLOEILAMP 24V/30V | 2.3 | SCH | 10
XA | Schlegel CONNECTOR | 2.15 | SCH | 1
XAI | Schlegel AFDEKKAP | 0.76 | SCH | 1
XAL | Schlegel STEKKER voor FH2,8 | 0.76 | SCH | 1
XAP10 | Schlegel CONTACTBLOK met 10 contacten | 5.86 | SCH | 1
XAP2 | Schlegel CONTACTBLOK met 2 contacten | 2.77 | SCH | 1
XAP4 | Schlegel Contactblok met 4 contacten (printaansluiting) | 3.52 | SCH | 1
XAP411 | Schlegel Contactblok met 4 contacten (printaansluiting) | 3.52 | SCH | 1
XAP6 | Schlegel CONTACTBLOK met 6 contacten | 4.08 | SCH | 1
XAP601 | Schlegel CONTACTBLOK met 6 contacten (printaansluiting) | 4.08 | SCH | 1
XAP611 | Schlegel Contactblok met 6 contacten (printaansluiting) | 4.08 | SCH | 1
XAP8 | Schlegel CONTACTBLOK met 8 contacten | 5.41 | SCH | 1
XFV32 | Schlegel NOODSTOPKNOP IP65 | 20.92 | SCH | 1
XP10-1-1-230-005 | C-mac XP10-1-1-230-005 | 110.76 | CMA | 1
YTGS | Schlegel DRUKKNOP D=16,2mm IP65/IP67 1M zwart | 37.02 | SCH | 10
YTLG | Schlegel DRUKKNOP D=16,2mm IP65/IP67 1M zwart/groen | 42.14 | SCH | 10
YTLR | Schlegel DRUKKNOP D=16,2mm IP65/IP67 1M zwart/rood | 42.14 | SCH | 10
YVDOO_R0 | Schlegel NOODSTOPKNOP actief IP65/IP67 2xNC + LED rood | 56.38 | SCH | 1
YVLOO | Schlegel NOODSTOPKNOP D=16,2mm IP65/IP67 2V verlicht | 63.1 | SCH | 1
YVOO | Schlegel NOODSTOPKNOP D=16,2mm IP65/IP67 2V | 32.32 | SCH | 1
YVOOI | Schlegel NOODSTOPKNOP D=16,2mm IP65/IP67 2V | 38.85 | SCH | 1
ZB11 | C-mac ZB11 | 17.25 | CMA | 1